## bus
| name | vn_kv | type | zone | in_service
1 | sourcebus | 66 | b |  | TRUE
2 | mv_f0_n585 | 22 | b |  | TRUE
3 | mv_f0_n458 | 22 | b |  | TRUE
4 | mv_f0_n586 | 22 | b |  | TRUE
5 | mv_f0_n460 | 22 | b |  | TRUE
6 | mv_f0_n328 | 22 | b |  | TRUE
7 | mv_f0_n306 | 22 | b |  | TRUE
8 | mv_f0_n390 | 22 | b |  | TRUE
9 | mv_f0_n461 | 22 | b |  | TRUE
10 | mv_f0_n396 | 22 | b |  | TRUE
11 | mv_f0_n264 | 22 | b |  | TRUE
12 | mv_f0_n309 | 22 | b |  | TRUE
13 | mv_f0_n357 | 22 | b |  | TRUE
14 | mv_f0_n517 | 22 | b |  | TRUE
15 | mv_f0_n582 | 22 | b |  | TRUE
16 | mv_f0_n127 | 22 | b |  | TRUE
17 | mv_f0_n590 | 22 | b |  | TRUE
18 | mv_f0_n589 | 22 | b |  | TRUE
19 | mv_f0_n314 | 22 | b |  | TRUE
20 | mv_f0_n519 | 22 | b |  | TRUE
21 | mv_f0_n474 | 22 | b |  | TRUE
22 | mv_f0_n49 | 22 | b |  | TRUE
23 | mv_f0_n516 | 22 | b |  | TRUE
24 | mv_f0_n393 | 22 | b |  | TRUE
25 | mv_f0_n594 | 22 | b |  | TRUE
26 | mv_f0_n320 | 22 | b |  | TRUE
27 | mv_f0_n408 | 22 | b |  | TRUE
28 | mv_f0_n54 | 22 | b |  | TRUE
29 | mv_f0_n593 | 22 | b |  | TRUE
30 | mv_f0_n394 | 22 | b |  | TRUE
31 | mv_f0_n323 | 22 | b |  | TRUE
32 | mv_f0_n57 | 22 | b |  | TRUE
33 | mv_f0_n397 | 22 | b |  | TRUE
34 | mv_f0_n434 | 22 | b |  | TRUE
35 | mv_f0_n300 | 22 | b |  | TRUE
36 | mv_f0_n236 | 22 | b |  | TRUE
37 | mv_f0_n330 | 22 | b |  | TRUE
38 | mv_f0_n387 | 22 | b |  | TRUE
39 | mv_f0_n202 | 22 | b |  | TRUE
40 | mv_f0_n59 | 22 | b |  | TRUE
41 | mv_f0_n61 | 22 | b |  | TRUE
42 | mv_f0_n351 | 22 | b |  | TRUE
43 | mv_f0_n333 | 22 | b |  | TRUE
44 | mv_f0_n64 | 22 | b |  | TRUE
45 | mv_f0_n363 | 22 | b |  | TRUE
46 | mv_f0_n581 | 22 | b |  | TRUE
47 | mv_f0_n67 | 22 | b |  | TRUE
48 | mv_f0_n342 | 22 | b |  | TRUE
49 | mv_f0_n364 | 22 | b |  | TRUE
50 | mv_f0_n345 | 22 | b |  | TRUE
51 | mv_f0_n349 | 22 | b |  | TRUE
52 | mv_f0_n587 | 22 | b |  | TRUE
53 | mv_f0_n531 | 22 | b |  | TRUE
54 | mv_f0_n436 | 22 | b |  | TRUE
55 | mv_f0_n197 | 22 | b |  | TRUE
56 | mv_f0_n141 | 22 | b |  | TRUE
57 | mv_f0_n352 | 22 | b |  | TRUE
58 | mv_f0_n588 | 22 | b |  | TRUE
59 | mv_f0_n375 | 22 | b |  | TRUE
60 | mv_f0_n164 | 22 | b |  | TRUE
61 | mv_f0_n336 | 22 | b |  | TRUE
62 | mv_f0_n377 | 22 | b |  | TRUE
63 | mv_f0_n361 | 22 | b |  | TRUE
64 | mv_f0_n277 | 22 | b |  | TRUE
65 | mv_f0_n44 | 22 | b |  | TRUE
66 | mv_f0_n171 | 22 | b |  | TRUE
67 | mv_f0_n368 | 22 | b |  | TRUE
68 | mv_f0_n371 | 22 | b |  | TRUE
69 | mv_f0_n381 | 22 | b |  | TRUE
70 | mv_f0_n409 | 22 | b |  | TRUE
71 | mv_f0_n87 | 22 | b |  | TRUE
72 | mv_f0_n86 | 22 | b |  | TRUE
73 | mv_f0_n412 | 22 | b |  | TRUE
74 | mv_f0_n414 | 22 | b |  | TRUE
75 | mv_f0_n418 | 22 | b |  | TRUE
76 | mv_f0_n420 | 22 | b |  | TRUE
77 | mv_f0_n425 | 22 | b |  | TRUE
78 | mv_f0_n423 | 22 | b |  | TRUE
79 | mv_f0_n427 | 22 | b |  | TRUE
80 | mv_f0_n430 | 22 | b |  | TRUE
81 | mv_f0_n432 | 22 | b |  | TRUE
82 | mv_f0_n435 | 22 | b |  | TRUE
83 | mv_f0_n518 | 22 | b |  | TRUE
84 | mv_f0_n114 | 22 | b |  | TRUE
85 | mv_f0_n140 | 22 | b |  | TRUE
86 | mv_f0_n293 | 22 | b |  | TRUE
87 | mv_f0_n120 | 22 | b |  | TRUE
88 | mv_f0_n355 | 22 | b |  | TRUE
89 | mv_f0_n98 | 22 | b |  | TRUE
90 | mv_f0_n438 | 22 | b |  | TRUE
91 | mv_f0_n145 | 22 | b |  | TRUE
92 | mv_f0_n441 | 22 | b |  | TRUE
93 | mv_f0_n126 | 22 | b |  | TRUE
94 | mv_f0_n31 | 22 | b |  | TRUE
95 | mv_f0_n147 | 22 | b |  | TRUE
96 | mv_f0_n442 | 22 | b |  | TRUE
97 | mv_f0_n151 | 22 | b |  | TRUE
98 | mv_f0_n231 | 22 | b |  | TRUE
99 | mv_f0_n110 | 22 | b |  | TRUE
100 | mv_f0_n444 | 22 | b |  | TRUE
101 | mv_f0_n211 | 22 | b |  | TRUE
102 | mv_f0_n154 | 22 | b |  | TRUE
103 | mv_f0_n234 | 22 | b |  | TRUE
104 | mv_f0_n575 | 22 | b |  | TRUE
105 | mv_f0_n447 | 22 | b |  | TRUE
106 | mv_f0_n157 | 22 | b |  | TRUE
107 | mv_f0_n448 | 22 | b |  | TRUE
108 | mv_f0_n159 | 22 | b |  | TRUE
109 | mv_f0_n449 | 22 | b |  | TRUE
110 | mv_f0_n161 | 22 | b |  | TRUE
111 | mv_f0_n451 | 22 | b |  | TRUE
112 | mv_f0_n169 | 22 | b |  | TRUE
113 | mv_f0_n403 | 22 | b |  | TRUE
114 | mv_f0_n522 | 22 | b |  | TRUE
115 | mv_f0_n134 | 22 | b |  | TRUE
116 | mv_f0_n139 | 22 | b |  | TRUE
117 | mv_f0_n179 | 22 | b |  | TRUE
118 | mv_f0_n173 | 22 | b |  | TRUE
119 | mv_f0_n400 | 22 | b |  | TRUE
120 | mv_f0_n287 | 22 | b |  | TRUE
121 | mv_f0_n182 | 22 | b |  | TRUE
122 | mv_f0_n445 | 22 | b |  | TRUE
123 | mv_f0_n362 | 22 | b |  | TRUE
124 | mv_f0_n545 | 22 | b |  | TRUE
125 | mv_f0_n43 | 22 | b |  | TRUE
126 | mv_f0_n353 | 22 | b |  | TRUE
127 | mv_f0_n298 | 22 | b |  | TRUE
128 | mv_f0_n506 | 22 | b |  | TRUE
129 | mv_f0_n508 | 22 | b |  | TRUE
130 | mv_f0_n183 | 22 | b |  | TRUE
131 | mv_f0_n184 | 22 | b |  | TRUE
132 | mv_f0_n279 | 22 | b |  | TRUE
133 | mv_f0_n51 | 22 | b |  | TRUE
134 | mv_f0_n385 | 22 | b |  | TRUE
135 | mv_f0_n187 | 22 | b |  | TRUE
136 | mv_f0_n315 | 22 | b |  | TRUE
137 | mv_f0_n310 | 22 | b |  | TRUE
138 | mv_f0_n191 | 22 | b |  | TRUE
139 | mv_f0_n196 | 22 | b |  | TRUE
140 | mv_f0_n55 | 22 | b |  | TRUE
141 | mv_f0_n47 | 22 | b |  | TRUE
142 | mv_f0_n382 | 22 | b |  | TRUE
143 | mv_f0_n494 | 22 | b |  | TRUE
144 | mv_f0_n322 | 22 | b |  | TRUE
145 | mv_f0_n58 | 22 | b |  | TRUE
146 | mv_f0_n192 | 22 | b |  | TRUE
147 | mv_f0_n324 | 22 | b |  | TRUE
148 | mv_f0_n193 | 22 | b |  | TRUE
149 | mv_f0_n60 | 22 | b |  | TRUE
150 | mv_f0_n332 | 22 | b |  | TRUE
151 | mv_f0_n63 | 22 | b |  | TRUE
152 | mv_f0_n66 | 22 | b |  | TRUE
153 | mv_f0_n547 | 22 | b |  | TRUE
154 | mv_f0_n574 | 22 | b |  | TRUE
155 | mv_f0_n577 | 22 | b |  | TRUE
156 | mv_f0_n70 | 22 | b |  | TRUE
157 | mv_f0_n457 | 22 | b |  | TRUE
158 | mv_f0_n38 | 22 | b |  | TRUE
159 | mv_f0_n507 | 22 | b |  | TRUE
160 | mv_f0_n68 | 22 | b |  | TRUE
161 | mv_f0_n497 | 22 | b |  | TRUE
162 | mv_f0_n40 | 22 | b |  | TRUE
163 | mv_f0_n268 | 22 | b |  | TRUE
164 | mv_f0_n71 | 22 | b |  | TRUE
165 | mv_f0_n499 | 22 | b |  | TRUE
166 | mv_f0_n337 | 22 | b |  | TRUE
167 | mv_f0_n42 | 22 | b |  | TRUE
168 | mv_f0_n75 | 22 | b |  | TRUE
169 | mv_f0_n473 | 22 | b |  | TRUE
170 | mv_f0_n487 | 22 | b |  | TRUE
171 | mv_f0_n340 | 22 | b |  | TRUE
172 | mv_f0_n335 | 22 | b |  | TRUE
173 | mv_f0_n77 | 22 | b |  | TRUE
174 | mv_f0_n475 | 22 | b |  | TRUE
175 | mv_f0_n477 | 22 | b |  | TRUE
176 | mv_f0_n343 | 22 | b |  | TRUE
177 | mv_f0_n346 | 22 | b |  | TRUE
178 | mv_f0_n261 | 22 | b |  | TRUE
179 | mv_f0_n257 | 22 | b |  | TRUE
180 | mv_f0_n520 | 22 | b |  | TRUE
181 | mv_f0_n535 | 22 | b |  | TRUE
182 | mv_f0_n341 | 22 | b |  | TRUE
183 | mv_f0_n313 | 22 | b |  | TRUE
184 | mv_f0_n84 | 22 | b |  | TRUE
185 | mv_f0_n111 | 22 | b |  | TRUE
186 | mv_f0_n113 | 22 | b |  | TRUE
187 | mv_f0_n321 | 22 | b |  | TRUE
188 | mv_f0_n344 | 22 | b |  | TRUE
189 | mv_f0_n413 | 22 | b |  | TRUE
190 | mv_f0_n104 | 22 | b |  | TRUE
191 | mv_f0_n1 | 22 | b |  | TRUE
192 | mv_f0_n415 | 22 | b |  | TRUE
193 | mv_f0_n350 | 22 | b |  | TRUE
194 | mv_f0_n360 | 22 | b |  | TRUE
195 | mv_f0_n554 | 22 | b |  | TRUE
196 | mv_f0_n470 | 22 | b |  | TRUE
197 | mv_f0_n174 | 22 | b |  | TRUE
198 | mv_f0_n555 | 22 | b |  | TRUE
199 | mv_f0_n358 | 22 | b |  | TRUE
200 | mv_f0_n540 | 22 | b |  | TRUE
201 | mv_f0_n170 | 22 | b |  | TRUE
202 | mv_f0_n426 | 22 | b |  | TRUE
203 | mv_f0_n558 | 22 | b |  | TRUE
204 | mv_f0_n303 | 22 | b |  | TRUE
205 | mv_f0_n428 | 22 | b |  | TRUE
206 | mv_f0_n118 | 22 | b |  | TRUE
207 | mv_f0_n560 | 22 | b |  | TRUE
208 | mv_f0_n365 | 22 | b |  | TRUE
209 | mv_f0_n367 | 22 | b |  | TRUE
210 | mv_f0_n128 | 22 | b |  | TRUE
211 | mv_f0_n131 | 22 | b |  | TRUE
212 | mv_f0_n369 | 22 | b |  | TRUE
213 | mv_f0_n443 | 22 | b |  | TRUE
214 | mv_f0_n65 | 22 | b |  | TRUE
215 | mv_f0_n325 | 22 | b |  | TRUE
216 | mv_f0_n563 | 22 | b |  | TRUE
217 | mv_f0_n69 | 22 | b |  | TRUE
218 | mv_f0_n135 | 22 | b |  | TRUE
219 | mv_f0_n72 | 22 | b |  | TRUE
220 | mv_f0_n74 | 22 | b |  | TRUE
221 | mv_f0_n485 | 22 | b |  | TRUE
222 | mv_f0_n133 | 22 | b |  | TRUE
223 | mv_f0_n78 | 22 | b |  | TRUE
224 | mv_f0_n11 | 22 | b |  | TRUE
225 | mv_f0_n122 | 22 | b |  | TRUE
226 | mv_f0_n10 | 22 | b |  | TRUE
227 | mv_f0_n137 | 22 | b |  | TRUE
228 | mv_f0_n81 | 22 | b |  | TRUE
229 | mv_f0_n4 | 22 | b |  | TRUE
230 | mv_f0_n156 | 22 | b |  | TRUE
231 | mv_f0_n34 | 22 | b |  | TRUE
232 | mv_f0_n567 | 22 | b |  | TRUE
233 | mv_f0_n532 | 22 | b |  | TRUE
234 | mv_f0_n374 | 22 | b |  | TRUE
235 | mv_f0_n410 | 22 | b |  | TRUE
236 | mv_f0_n570 | 22 | b |  | TRUE
237 | mv_f0_n496 | 22 | b |  | TRUE
238 | mv_f0_n29 | 22 | b |  | TRUE
239 | mv_f0_n498 | 22 | b |  | TRUE
240 | mv_f0_n372 | 22 | b |  | TRUE
241 | mv_f0_n523 | 22 | b |  | TRUE
242 | mv_f0_n5 | 22 | b |  | TRUE
243 | mv_f0_n556 | 22 | b |  | TRUE
244 | mv_f0_n199 | 22 | b |  | TRUE
245 | mv_f0_n200 | 22 | b |  | TRUE
246 | mv_f0_n421 | 22 | b |  | TRUE
247 | mv_f0_n524 | 22 | b |  | TRUE
248 | mv_f0_n559 | 22 | b |  | TRUE
249 | mv_f0_n32 | 22 | b |  | TRUE
250 | mv_f0_n580 | 22 | b |  | TRUE
251 | mv_f0_n433 | 22 | b |  | TRUE
252 | mv_f0_n221 | 22 | b |  | TRUE
253 | mv_f0_n203 | 22 | b |  | TRUE
254 | mv_f0_n207 | 22 | b |  | TRUE
255 | mv_f0_n530 | 22 | b |  | TRUE
256 | mv_f0_n213 | 22 | b |  | TRUE
257 | mv_f0_n175 | 22 | b |  | TRUE
258 | mv_f0_n391 | 22 | b |  | TRUE
259 | mv_f0_n153 | 22 | b |  | TRUE
260 | mv_f0_n216 | 22 | b |  | TRUE
261 | mv_f0_n226 | 22 | b |  | TRUE
262 | mv_f0_n549 | 22 | b |  | TRUE
263 | mv_f0_n230 | 22 | b |  | TRUE
264 | mv_f0_n241 | 22 | b |  | TRUE
265 | mv_f0_n18 | 22 | b |  | TRUE
266 | mv_f0_n248 | 22 | b |  | TRUE
267 | mv_f0_n186 | 22 | b |  | TRUE
268 | mv_f0_n348 | 22 | b |  | TRUE
269 | mv_f0_n546 | 22 | b |  | TRUE
270 | mv_f0_n267 | 22 | b |  | TRUE
271 | mv_f0_n270 | 22 | b |  | TRUE
272 | mv_f0_n258 | 22 | b |  | TRUE
273 | mv_f0_n229 | 22 | b |  | TRUE
274 | mv_f0_n273 | 22 | b |  | TRUE
275 | mv_f0_n280 | 22 | b |  | TRUE
276 | mv_f0_n411 | 22 | b |  | TRUE
277 | mv_f0_n282 | 22 | b |  | TRUE
278 | mv_f0_n286 | 22 | b |  | TRUE
279 | mv_f0_n92 | 22 | b |  | TRUE
280 | mv_f0_n97 | 22 | b |  | TRUE
281 | mv_f0_n215 | 22 | b |  | TRUE
282 | mv_f0_n53 | 22 | b |  | TRUE
283 | mv_f0_n167 | 22 | b |  | TRUE
284 | mv_f0_n56 | 22 | b |  | TRUE
285 | mv_f0_n592 | 22 | b |  | TRUE
286 | mv_f0_n469 | 22 | b |  | TRUE
287 | mv_f0_n429 | 22 | b |  | TRUE
288 | mv_f0_n125 | 22 | b |  | TRUE
289 | mv_f0_n82 | 22 | b |  | TRUE
290 | mv_f0_n538 | 22 | b |  | TRUE
291 | mv_f0_n201 | 22 | b |  | TRUE
292 | mv_f0_n401 | 22 | b |  | TRUE
293 | mv_f0_n583 | 22 | b |  | TRUE
294 | mv_f0_n579 | 22 | b |  | TRUE
295 | mv_f0_n584 | 22 | b |  | TRUE
296 | mv_f0_n94 | 22 | b |  | TRUE
297 | mv_f0_n96 | 22 | b |  | TRUE
298 | mv_f0_n217 | 22 | b |  | TRUE
299 | mv_f0_n292 | 22 | b |  | TRUE
300 | mv_f0_n392 | 22 | b |  | TRUE
301 | mv_f0_n99 | 22 | b |  | TRUE
302 | mv_f0_n218 | 22 | b |  | TRUE
303 | mv_f0_n100 | 22 | b |  | TRUE
304 | mv_f0_n208 | 22 | b |  | TRUE
305 | mv_f0_n102 | 22 | b |  | TRUE
306 | mv_f0_n103 | 22 | b |  | TRUE
307 | mv_f0_n80 | 22 | b |  | TRUE
308 | mv_f0_n106 | 22 | b |  | TRUE
309 | mv_f0_n105 | 22 | b |  | TRUE
310 | mv_f0_n557 | 22 | b |  | TRUE
311 | mv_f0_n83 | 22 | b |  | TRUE
312 | mv_f0_n561 | 22 | b |  | TRUE
313 | mv_f0_n109 | 22 | b |  | TRUE
314 | mv_f0_n274 | 22 | b |  | TRUE
315 | mv_f0_n108 | 22 | b |  | TRUE
316 | mv_f0_n416 | 22 | b |  | TRUE
317 | mv_f0_n85 | 22 | b |  | TRUE
318 | mv_f0_n88 | 22 | b |  | TRUE
319 | mv_f0_n112 | 22 | b |  | TRUE
320 | mv_f0_n275 | 22 | b |  | TRUE
321 | mv_f0_n278 | 22 | b |  | TRUE
322 | mv_f0_n481 | 22 | b |  | TRUE
323 | mv_f0_n115 | 22 | b |  | TRUE
324 | mv_f0_n576 | 22 | b |  | TRUE
325 | mv_f0_n121 | 22 | b |  | TRUE
326 | mv_f0_n155 | 22 | b |  | TRUE
327 | mv_f0_n482 | 22 | b |  | TRUE
328 | mv_f0_n119 | 22 | b |  | TRUE
329 | mv_f0_n132 | 22 | b |  | TRUE
330 | mv_f0_n537 | 22 | b |  | TRUE
331 | mv_f0_n571 | 22 | b |  | TRUE
332 | mv_f0_n130 | 22 | b |  | TRUE
333 | mv_f0_n123 | 22 | b |  | TRUE
334 | mv_f0_n136 | 22 | b |  | TRUE
335 | mv_f0_n146 | 22 | b |  | TRUE
336 | mv_f0_n124 | 22 | b |  | TRUE
337 | mv_f0_n500 | 22 | b |  | TRUE
338 | mv_f0_n495 | 22 | b |  | TRUE
339 | mv_f0_n329 | 22 | b |  | TRUE
340 | mv_f0_n148 | 22 | b |  | TRUE
341 | mv_f0_n565 | 22 | b |  | TRUE
342 | mv_f0_n225 | 22 | b |  | TRUE
343 | mv_f0_n359 | 22 | b |  | TRUE
344 | mv_f0_n366 | 22 | b |  | TRUE
345 | mv_f0_n504 | 22 | b |  | TRUE
346 | mv_f0_n564 | 22 | b |  | TRUE
347 | mv_f0_n150 | 22 | b |  | TRUE
348 | mv_f0_n573 | 22 | b |  | TRUE
349 | mv_f0_n452 | 22 | b |  | TRUE
350 | mv_f0_n455 | 22 | b |  | TRUE
351 | mv_f0_n35 | 22 | b |  | TRUE
352 | mv_f0_n79 | 22 | b |  | TRUE
353 | mv_f0_n36 | 22 | b |  | TRUE
354 | mv_f0_n37 | 22 | b |  | TRUE
355 | mv_f0_n307 | 22 | b |  | TRUE
356 | mv_f0_n316 | 22 | b |  | TRUE
357 | mv_f0_n165 | 22 | b |  | TRUE
358 | mv_f0_n39 | 22 | b |  | TRUE
359 | mv_f0_n284 | 22 | b |  | TRUE
360 | mv_f0_n41 | 22 | b |  | TRUE
361 | mv_f0_n143 | 22 | b |  | TRUE
362 | mv_f0_n45 | 22 | b |  | TRUE
363 | mv_f0_n48 | 22 | b |  | TRUE
364 | mv_f0_n491 | 22 | b |  | TRUE
365 | mv_f0_n52 | 22 | b |  | TRUE
366 | mv_f0_n163 | 22 | b |  | TRUE
367 | mv_f0_n93 | 22 | b |  | TRUE
368 | mv_f0_n162 | 22 | b |  | TRUE
369 | mv_f0_n294 | 22 | b |  | TRUE
370 | mv_f0_n424 | 22 | b |  | TRUE
371 | mv_f0_n297 | 22 | b |  | TRUE
372 | mv_f0_n50 | 22 | b |  | TRUE
373 | mv_f0_n7 | 22 | b |  | TRUE
374 | mv_f0_n305 | 22 | b |  | TRUE
375 | mv_f0_n472 | 22 | b |  | TRUE
376 | mv_f0_n194 | 22 | b |  | TRUE
377 | mv_f0_n283 | 22 | b |  | TRUE
378 | mv_f0_n188 | 22 | b |  | TRUE
379 | mv_f0_n288 | 22 | b |  | TRUE
380 | mv_f0_n245 | 22 | b |  | TRUE
381 | mv_f0_n572 | 22 | b |  | TRUE
382 | mv_f0_n198 | 22 | b |  | TRUE
383 | mv_f0_n468 | 22 | b |  | TRUE
384 | mv_f0_n301 | 22 | b |  | TRUE
385 | mv_f0_n463 | 22 | b |  | TRUE
386 | mv_f0_n255 | 22 | b |  | TRUE
387 | mv_f0_n46 | 22 | b |  | TRUE
388 | mv_f0_n256 | 22 | b |  | TRUE
389 | mv_f0_n578 | 22 | b |  | TRUE
390 | mv_f0_n304 | 22 | b |  | TRUE
391 | mv_f0_n308 | 22 | b |  | TRUE
392 | mv_f0_n206 | 22 | b |  | TRUE
393 | mv_f0_n476 | 22 | b |  | TRUE
394 | mv_f0_n312 | 22 | b |  | TRUE
395 | mv_f0_n12 | 22 | b |  | TRUE
396 | mv_f0_n356 | 22 | b |  | TRUE
397 | mv_f0_n318 | 22 | b |  | TRUE
398 | mv_f0_n209 | 22 | b |  | TRUE
399 | mv_f0_n210 | 22 | b |  | TRUE
400 | mv_f0_n419 | 22 | b |  | TRUE
401 | mv_f0_n489 | 22 | b |  | TRUE
402 | mv_f0_n212 | 22 | b |  | TRUE
403 | mv_f0_n490 | 22 | b |  | TRUE
404 | mv_f0_n431 | 22 | b |  | TRUE
405 | mv_f0_n459 | 22 | b |  | TRUE
406 | mv_f0_n220 | 22 | b |  | TRUE
407 | mv_f0_n379 | 22 | b |  | TRUE
408 | mv_f0_n17 | 22 | b |  | TRUE
409 | mv_f0_n76 | 22 | b |  | TRUE
410 | mv_f0_n20 | 22 | b |  | TRUE
411 | mv_f0_n73 | 22 | b |  | TRUE
412 | mv_f0_n22 | 22 | b |  | TRUE
413 | mv_f0_n24 | 22 | b |  | TRUE
414 | mv_f0_n501 | 22 | b |  | TRUE
415 | mv_f0_n233 | 22 | b |  | TRUE
416 | mv_f0_n510 | 22 | b |  | TRUE
417 | mv_f0_n384 | 22 | b |  | TRUE
418 | mv_f0_n237 | 22 | b |  | TRUE
419 | mv_f0_n503 | 22 | b |  | TRUE
420 | mv_f0_n240 | 22 | b |  | TRUE
421 | mv_f0_n514 | 22 | b |  | TRUE
422 | mv_f0_n271 | 22 | b |  | TRUE
423 | mv_f0_n243 | 22 | b |  | TRUE
424 | mv_f0_n247 | 22 | b |  | TRUE
425 | mv_f0_n386 | 22 | b |  | TRUE
426 | mv_f0_n252 | 22 | b |  | TRUE
427 | mv_f0_n388 | 22 | b |  | TRUE
428 | mv_f0_n33 | 22 | b |  | TRUE
429 | mv_f0_n465 | 22 | b |  | TRUE
430 | mv_f0_n62 | 22 | b |  | TRUE
431 | mv_f0_n471 | 22 | b |  | TRUE
432 | mv_f0_n480 | 22 | b |  | TRUE
433 | mv_f0_n479 | 22 | b |  | TRUE
434 | mv_f0_n486 | 22 | b |  | TRUE
435 | mv_f0_n484 | 22 | b |  | TRUE
436 | mv_f0_n406 | 22 | b |  | TRUE
437 | mv_f0_n181 | 22 | b |  | TRUE
438 | mv_f0_n178 | 22 | b |  | TRUE
439 | mv_f0_n334 | 22 | b |  | TRUE
440 | mv_f0_n525 | 22 | b |  | TRUE
441 | mv_f0_n177 | 22 | b |  | TRUE
442 | mv_f0_n299 | 22 | b |  | TRUE
443 | mv_f0_n551 | 22 | b |  | TRUE
444 | mv_f0_n526 | 22 | b |  | TRUE
445 | mv_f0_n302 | 22 | b |  | TRUE
446 | mv_f0_n527 | 22 | b |  | TRUE
447 | mv_f0_n228 | 22 | b |  | TRUE
448 | mv_f0_n528 | 22 | b |  | TRUE
449 | mv_f0_n253 | 22 | b |  | TRUE
450 | mv_f0_n2 | 22 | b |  | TRUE
451 | mv_f0_n3 | 22 | b |  | TRUE
452 | mv_f0_n101 | 22 | b |  | TRUE
453 | mv_f0_n529 | 22 | b |  | TRUE
454 | mv_f0_n521 | 22 | b |  | TRUE
455 | mv_f0_n568 | 22 | b |  | TRUE
456 | mv_f0_n317 | 22 | b |  | TRUE
457 | mv_f0_n190 | 22 | b |  | TRUE
458 | mv_f0_n219 | 22 | b |  | TRUE
459 | mv_f0_n319 | 22 | b |  | TRUE
460 | mv_f0_n534 | 22 | b |  | TRUE
461 | mv_f0_n536 | 22 | b |  | TRUE
462 | mv_f0_n339 | 22 | b |  | TRUE
463 | mv_f0_n6 | 22 | b |  | TRUE
464 | mv_f0_n89 | 22 | b |  | TRUE
465 | mv_f0_n223 | 22 | b |  | TRUE
466 | mv_f0_n227 | 22 | b |  | TRUE
467 | mv_f0_n539 | 22 | b |  | TRUE
468 | mv_f0_n542 | 22 | b |  | TRUE
469 | mv_f0_n9 | 22 | b |  | TRUE
470 | mv_f0_n232 | 22 | b |  | TRUE
471 | mv_f0_n224 | 22 | b |  | TRUE
472 | mv_f0_n326 | 22 | b |  | TRUE
473 | mv_f0_n347 | 22 | b |  | TRUE
474 | mv_f0_n235 | 22 | b |  | TRUE
475 | mv_f0_n238 | 22 | b |  | TRUE
476 | mv_f0_n543 | 22 | b |  | TRUE
477 | mv_f0_n13 | 22 | b |  | TRUE
478 | mv_f0_n269 | 22 | b |  | TRUE
479 | mv_f0_n456 | 22 | b |  | TRUE
480 | mv_f0_n14 | 22 | b |  | TRUE
481 | mv_f0_n246 | 22 | b |  | TRUE
482 | mv_f0_n16 | 22 | b |  | TRUE
483 | mv_f0_n251 | 22 | b |  | TRUE
484 | mv_f0_n19 | 22 | b |  | TRUE
485 | mv_f0_n254 | 22 | b |  | TRUE
486 | mv_f0_n21 | 22 | b |  | TRUE
487 | mv_f0_n260 | 22 | b |  | TRUE
488 | mv_f0_n373 | 22 | b |  | TRUE
489 | mv_f0_n25 | 22 | b |  | TRUE
490 | mv_f0_n439 | 22 | b |  | TRUE
491 | mv_f0_n550 | 22 | b |  | TRUE
492 | mv_f0_n370 | 22 | b |  | TRUE
493 | mv_f0_n26 | 22 | b |  | TRUE
494 | mv_f0_n552 | 22 | b |  | TRUE
495 | mv_f0_n27 | 22 | b |  | TRUE
496 | mv_f0_n259 | 22 | b |  | TRUE
497 | mv_f0_n263 | 22 | b |  | TRUE
498 | mv_f0_n553 | 22 | b |  | TRUE
499 | mv_f0_n467 | 22 | b |  | TRUE
500 | mv_f0_n569 | 22 | b |  | TRUE
501 | mv_f0_n23 | 22 | b |  | TRUE
502 | mv_f0_n395 | 22 | b |  | TRUE
503 | mv_f0_n544 | 22 | b |  | TRUE
504 | mv_f0_n28 | 22 | b |  | TRUE
505 | mv_f0_n116 | 22 | b |  | TRUE
506 | mv_f0_n404 | 22 | b |  | TRUE
507 | mv_f0_n152 | 22 | b |  | TRUE
508 | mv_f0_n383 | 22 | b |  | TRUE
509 | mv_f0_n311 | 22 | b |  | TRUE
510 | mv_f0_n533 | 22 | b |  | TRUE
511 | mv_f0_n189 | 22 | b |  | TRUE
512 | mv_f0_n591 | 22 | b |  | TRUE
513 | mv_f0_n462 | 22 | b |  | TRUE
514 | mv_f0_n149 | 22 | b |  | TRUE
515 | mv_f0_n402 | 22 | b |  | TRUE
516 | mv_f0_n180 | 22 | b |  | TRUE
517 | mv_f0_n464 | 22 | b |  | TRUE
518 | mv_f0_n566 | 22 | b |  | TRUE
519 | mv_f0_n562 | 22 | b |  | TRUE
520 | mv_f0_n272 | 22 | b |  | TRUE
521 | mv_f0_n117 | 22 | b |  | TRUE
522 | mv_f0_n8 | 22 | b |  | TRUE
523 | mv_f0_n204 | 22 | b |  | TRUE
524 | mv_f0_n242 | 22 | b |  | TRUE
525 | mv_f0_n249 | 22 | b |  | TRUE
526 | mv_f0_n378 | 22 | b |  | TRUE
527 | mv_f0_n107 | 22 | b |  | TRUE
528 | mv_f0_n195 | 22 | b |  | TRUE
529 | mv_f0_n437 | 22 | b |  | TRUE
530 | mv_f0_n380 | 22 | b |  | TRUE
531 | mv_f0_n172 | 22 | b |  | TRUE
532 | mv_f0_n446 | 22 | b |  | TRUE
533 | mv_f0_n176 | 22 | b |  | TRUE
534 | mv_f0_n205 | 22 | b |  | TRUE
535 | mv_f0_n291 | 22 | b |  | TRUE
536 | mv_f0_n214 | 22 | b |  | TRUE
537 | mv_f0_n398 | 22 | b |  | TRUE
538 | mv_f0_n450 | 22 | b |  | TRUE
539 | mv_f0_n515 | 22 | b |  | TRUE
540 | mv_f0_n222 | 22 | b |  | TRUE
541 | mv_f0_n90 | 22 | b |  | TRUE
542 | mv_f0_n30 | 22 | b |  | TRUE
543 | mv_f0_n244 | 22 | b |  | TRUE
544 | mv_f0_n483 | 22 | b |  | TRUE
545 | mv_f0_n250 | 22 | b |  | TRUE
546 | mv_f0_n239 | 22 | b |  | TRUE
547 | mv_f0_n338 | 22 | b |  | TRUE
548 | mv_f0_n466 | 22 | b |  | TRUE
549 | mv_f0_n354 | 22 | b |  | TRUE
550 | mv_f0_n15 | 22 | b |  | TRUE
551 | mv_f0_n548 | 22 | b |  | TRUE
552 | mv_f0_n266 | 22 | b |  | TRUE
553 | mv_f0_n440 | 22 | b |  | TRUE
554 | mv_f0_n493 | 22 | b |  | TRUE
555 | mv_f0_n327 | 22 | b |  | TRUE
556 | mv_f0_n478 | 22 | b |  | TRUE
557 | mv_f0_n399 | 22 | b |  | TRUE
558 | mv_f0_n492 | 22 | b |  | TRUE
559 | mv_f0_n91 | 22 | b |  | TRUE
560 | mv_f0_n296 | 22 | b |  | TRUE
561 | mv_f0_n129 | 22 | b |  | TRUE
562 | mv_f0_n376 | 22 | b |  | TRUE
563 | mv_f0_n488 | 22 | b |  | TRUE
564 | mv_f0_n405 | 22 | b |  | TRUE
565 | mv_f0_n95 | 22 | b |  | TRUE
566 | mv_f0_n331 | 22 | b |  | TRUE
567 | mv_f0_n422 | 22 | b |  | TRUE
568 | mv_f0_n389 | 22 | b |  | TRUE
569 | mv_f0_n185 | 22 | b |  | TRUE
570 | mv_f0_n541 | 22 | b |  | TRUE
571 | mv_f0_n407 | 22 | b |  | TRUE
572 | mv_f0_n142 | 22 | b |  | TRUE
573 | mv_f0_n262 | 22 | b |  | TRUE
574 | mv_f0_n502 | 22 | b |  | TRUE
575 | mv_f0_n265 | 22 | b |  | TRUE
576 | mv_f0_n138 | 22 | b |  | TRUE
577 | mv_f0_n505 | 22 | b |  | TRUE
578 | mv_f0_n144 | 22 | b |  | TRUE
579 | mv_f0_n158 | 22 | b |  | TRUE
580 | mv_f0_n417 | 22 | b |  | TRUE
581 | mv_f0_n160 | 22 | b |  | TRUE
582 | mv_f0_n509 | 22 | b |  | TRUE
583 | mv_f0_n276 | 22 | b |  | TRUE
584 | mv_f0_n453 | 22 | b |  | TRUE
585 | mv_f0_n281 | 22 | b |  | TRUE
586 | mv_f0_n454 | 22 | b |  | TRUE
587 | mv_f0_n511 | 22 | b |  | TRUE
588 | mv_f0_n285 | 22 | b |  | TRUE
589 | mv_f0_n166 | 22 | b |  | TRUE
590 | mv_f0_n512 | 22 | b |  | TRUE
591 | mv_f0_n289 | 22 | b |  | TRUE
592 | mv_f0_n168 | 22 | b |  | TRUE
593 | mv_f0_n513 | 22 | b |  | TRUE
594 | mv_f0_n290 | 22 | b |  | TRUE
595 | mv_f0_n295 | 22 | b |  | TRUE

## switch
| bus | element | et | type | closed | name | z_ohm | in_ka
0 | 38 | 39 | b | CB | TRUE | SW_mv_f0_l26 | 0
1 | 126 | 122 | b | CB | TRUE | SW_mv_f0_l96 | 0
2 | 142 | 133 | b | CB | TRUE | SW_mv_f0_l107 | 0
3 | 153 | 154 | b | CB | TRUE | SW_mv_f0_l119 | 0
4 | 160 | 161 | b | CB | TRUE | SW_mv_f0_l124 | 0
5 | 184 | 185 | b | CB | TRUE | SW_mv_f0_l141 | 0
6 | 210 | 211 | b | CB | TRUE | SW_mv_f0_l159 | 0
7 | 225 | 226 | b | CB | TRUE | SW_mv_f0_l171 | 0
8 | 125 | 235 | b | CB | TRUE | SW_mv_f0_l179 | 0
9 | 192 | 243 | b | CB | TRUE | SW_mv_f0_l186 | 0
10 | 248 | 205 | b | CB | TRUE | SW_mv_f0_l190 | 0
11 | 288 | 289 | b | CB | TRUE | SW_mv_f0_l224 | 0
12 | 39 | 291 | b | CB | TRUE | SW_mv_f0_l227 | 0
13 | 295 | 287 | b | CB | TRUE | SW_mv_f0_l232 | 0
14 | 75 | 310 | b | CB | TRUE | SW_mv_f0_l250 | 0
15 | 330 | 331 | b | CB | TRUE | SW_mv_f0_l269 | 0
16 | 338 | 336 | b | CB | TRUE | SW_mv_f0_l276 | 0
17 | 347 | 349 | b | CB | TRUE | SW_mv_f0_l288 | 0
18 | 188 | 359 | b | CB | TRUE | SW_mv_f0_l302 | 0
19 | 374 | 229 | b | CB | TRUE | SW_mv_f0_l319 | 0
20 | 21 | 325 | b | CB | TRUE | SW_mv_f0_l323 | 0
21 | 39 | 355 | b | CB | TRUE | SW_mv_f0_l324 | 0
22 | 386 | 387 | b | CB | TRUE | SW_mv_f0_l336 | 0
23 | 407 | 186 | b | CB | TRUE | SW_mv_f0_l355 | 0
24 | 439 | 440 | b | CB | TRUE | SW_mv_f0_l387 | 0
25 | 459 | 38 | b | CB | TRUE | SW_mv_f0_l408 | 0
26 | 499 | 500 | b | CB | TRUE | SW_mv_f0_l447 | 0
27 | 25 | 501 | b | CB | TRUE | SW_mv_f0_l448 | 0
28 | 181 | 502 | b | CB | TRUE | SW_mv_f0_l449 | 0
29 | 269 | 503 | b | CB | TRUE | SW_mv_f0_l450 | 0
30 | 504 | 339 | b | CB | TRUE | SW_mv_f0_l451 | 0
31 | 419 | 505 | b | CB | TRUE | SW_mv_f0_l452 | 0
32 | 64 | 429 | b | CB | TRUE | SW_mv_f0_l453 | 0
33 | 506 | 113 | b | CB | TRUE | SW_mv_f0_l454 | 0
34 | 507 | 508 | b | CB | TRUE | SW_mv_f0_l455 | 0
35 | 509 | 510 | b | CB | TRUE | SW_mv_f0_l456 | 0
36 | 132 | 511 | b | CB | TRUE | SW_mv_f0_l457 | 0
37 | 512 | 513 | b | CB | TRUE | SW_mv_f0_l458 | 0
38 | 190 | 514 | b | CB | TRUE | SW_mv_f0_l459 | 0
39 | 512 | 197 | b | CB | TRUE | SW_mv_f0_l460 | 0
40 | 515 | 292 | b | CB | TRUE | SW_mv_f0_l461 | 0
41 | 516 | 517 | b | CB | TRUE | SW_mv_f0_l462 | 0
42 | 518 | 314 | b | CB | TRUE | SW_mv_f0_l463 | 0
43 | 326 | 519 | b | CB | TRUE | SW_mv_f0_l464 | 0
44 | 378 | 455 | b | CB | TRUE | SW_mv_f0_l465 | 0
45 | 516 | 27 | b | CB | TRUE | SW_mv_f0_l466 | 0
46 | 300 | 201 | b | CB | TRUE | SW_mv_f0_l467 | 0
47 | 381 | 520 | b | CB | TRUE | SW_mv_f0_l468 | 0
48 | 521 | 522 | b | CB | TRUE | SW_mv_f0_l469 | 0
49 | 66 | 512 | b | CB | TRUE | SW_mv_f0_l470 | 0
50 | 523 | 524 | b | CB | TRUE | SW_mv_f0_l471 | 0
51 | 447 | 389 | b | CB | TRUE | SW_mv_f0_l472 | 0
52 | 265 | 521 | b | CB | TRUE | SW_mv_f0_l473 | 0
53 | 346 | 499 | b | CB | TRUE | SW_mv_f0_l474 | 0
54 | 83 | 525 | b | CB | TRUE | SW_mv_f0_l475 | 0
55 | 281 | 515 | b | CB | TRUE | SW_mv_f0_l476 | 0
56 | 521 | 421 | b | CB | TRUE | SW_mv_f0_l477 | 0
57 | 523 | 526 | b | CB | TRUE | SW_mv_f0_l478 | 0
58 | 393 | 157 | b | CB | TRUE | SW_mv_f0_l479 | 0
59 | 527 | 528 | b | CB | TRUE | SW_mv_f0_l480 | 0
60 | 170 | 405 | b | CB | TRUE | SW_mv_f0_l481 | 0
61 | 515 | 529 | b | CB | TRUE | SW_mv_f0_l482 | 0
62 | 385 | 174 | b | CB | TRUE | SW_mv_f0_l483 | 0
63 | 530 | 531 | b | CB | TRUE | SW_mv_f0_l484 | 0
64 | 204 | 507 | b | CB | TRUE | SW_mv_f0_l485 | 0
65 | 18 | 530 | b | CB | TRUE | SW_mv_f0_l486 | 0
66 | 258 | 523 | b | CB | TRUE | SW_mv_f0_l487 | 0
67 | 237 | 516 | b | CB | TRUE | SW_mv_f0_l488 | 0
68 | 530 | 4 | b | CB | TRUE | SW_mv_f0_l489 | 0
69 | 532 | 533 | b | CB | TRUE | SW_mv_f0_l490 | 0
70 | 312 | 439 | b | CB | TRUE | SW_mv_f0_l491 | 0
71 | 69 | 534 | b | CB | TRUE | SW_mv_f0_l492 | 0
72 | 462 | 441 | b | CB | TRUE | SW_mv_f0_l493 | 0
73 | 473 | 535 | b | CB | TRUE | SW_mv_f0_l494 | 0
74 | 523 | 414 | b | CB | TRUE | SW_mv_f0_l495 | 0
75 | 536 | 537 | b | CB | TRUE | SW_mv_f0_l496 | 0
76 | 13 | 472 | b | CB | TRUE | SW_mv_f0_l497 | 0
77 | 497 | 45 | b | CB | TRUE | SW_mv_f0_l498 | 0
78 | 538 | 539 | b | CB | TRUE | SW_mv_f0_l499 | 0
79 | 536 | 411 | b | CB | TRUE | SW_mv_f0_l500 | 0
80 | 492 | 465 | b | CB | TRUE | SW_mv_f0_l501 | 0
81 | 137 | 540 | b | CB | TRUE | SW_mv_f0_l502 | 0
82 | 320 | 527 | b | CB | TRUE | SW_mv_f0_l503 | 0
83 | 541 | 542 | b | CB | TRUE | SW_mv_f0_l504 | 0
84 | 543 | 544 | b | CB | TRUE | SW_mv_f0_l505 | 0
85 | 538 | 454 | b | CB | TRUE | SW_mv_f0_l506 | 0
86 | 527 | 249 | b | CB | TRUE | SW_mv_f0_l507 | 0
87 | 543 | 432 | b | CB | TRUE | SW_mv_f0_l508 | 0
88 | 433 | 509 | b | CB | TRUE | SW_mv_f0_l509 | 0
89 | 200 | 536 | b | CB | TRUE | SW_mv_f0_l510 | 0
90 | 457 | 545 | b | CB | TRUE | SW_mv_f0_l511 | 0
91 | 546 | 547 | b | CB | TRUE | SW_mv_f0_l512 | 0
92 | 276 | 506 | b | CB | TRUE | SW_mv_f0_l513 | 0
93 | 536 | 139 | b | CB | TRUE | SW_mv_f0_l514 | 0
94 | 437 | 548 | b | CB | TRUE | SW_mv_f0_l515 | 0
95 | 509 | 327 | b | CB | TRUE | SW_mv_f0_l516 | 0
96 | 435 | 543 | b | CB | TRUE | SW_mv_f0_l517 | 0
97 | 546 | 549 | b | CB | TRUE | SW_mv_f0_l518 | 0
98 | 511 | 550 | b | CB | TRUE | SW_mv_f0_l519 | 0
99 | 504 | 551 | b | CB | TRUE | SW_mv_f0_l520 | 0
100 | 49 | 552 | b | CB | TRUE | SW_mv_f0_l521 | 0
101 | 458 | 143 | b | CB | TRUE | SW_mv_f0_l522 | 0
102 | 506 | 553 | b | CB | TRUE | SW_mv_f0_l523 | 0
103 | 511 | 72 | b | CB | TRUE | SW_mv_f0_l524 | 0
104 | 505 | 554 | b | CB | TRUE | SW_mv_f0_l525 | 0
105 | 555 | 504 | b | CB | TRUE | SW_mv_f0_l526 | 0
106 | 71 | 532 | b | CB | TRUE | SW_mv_f0_l527 | 0
107 | 383 | 165 | b | CB | TRUE | SW_mv_f0_l528 | 0
108 | 163 | 556 | b | CB | TRUE | SW_mv_f0_l529 | 0
109 | 472 | 557 | b | CB | TRUE | SW_mv_f0_l530 | 0
110 | 344 | 558 | b | CB | TRUE | SW_mv_f0_l531 | 0
111 | 505 | 468 | b | CB | TRUE | SW_mv_f0_l532 | 0
112 | 538 | 341 | b | CB | TRUE | SW_mv_f0_l533 | 0
113 | 559 | 279 | b | CB | TRUE | SW_mv_f0_l534 | 0
114 | 449 | 560 | b | CB | TRUE | SW_mv_f0_l535 | 0
115 | 233 | 541 | b | CB | TRUE | SW_mv_f0_l536 | 0
116 | 559 | 280 | b | CB | TRUE | SW_mv_f0_l537 | 0
117 | 561 | 562 | b | CB | TRUE | SW_mv_f0_l538 | 0
118 | 532 | 89 | b | CB | TRUE | SW_mv_f0_l539 | 0
119 | 487 | 563 | b | CB | TRUE | SW_mv_f0_l540 | 0
120 | 175 | 564 | b | CB | TRUE | SW_mv_f0_l541 | 0
121 | 490 | 210 | b | CB | TRUE | SW_mv_f0_l542 | 0
122 | 541 | 352 | b | CB | TRUE | SW_mv_f0_l543 | 0
123 | 565 | 546 | b | CB | TRUE | SW_mv_f0_l544 | 0
124 | 561 | 120 | b | CB | TRUE | SW_mv_f0_l545 | 0
125 | 343 | 566 | b | CB | TRUE | SW_mv_f0_l546 | 0
126 | 356 | 559 | b | CB | TRUE | SW_mv_f0_l547 | 0
127 | 322 | 538 | b | CB | TRUE | SW_mv_f0_l548 | 0
128 | 86 | 561 | b | CB | TRUE | SW_mv_f0_l549 | 0
129 | 172 | 567 | b | CB | TRUE | SW_mv_f0_l550 | 0
130 | 568 | 569 | b | CB | TRUE | SW_mv_f0_l551 | 0
131 | 46 | 479 | b | CB | TRUE | SW_mv_f0_l552 | 0
132 | 559 | 288 | b | CB | TRUE | SW_mv_f0_l553 | 0
133 | 511 | 488 | b | CB | TRUE | SW_mv_f0_l554 | 0
134 | 505 | 361 | b | CB | TRUE | SW_mv_f0_l555 | 0
135 | 23 | 570 | b | CB | TRUE | SW_mv_f0_l556 | 0
136 | 464 | 568 | b | CB | TRUE | SW_mv_f0_l557 | 0

## ext_grid
| name | bus | vm_pu | va_degree | slack_weight | in_service
0 | Grid_66kV | 1 | 1.04 | 0 | 1 | TRUE

## line
| name | std_type | from_bus | to_bus | length_km | r_ohm_per_km | x_ohm_per_km | c_nf_per_km | g_us_per_km | max_i_ka | df | parallel | type | in_service
0 | mv_f0_l0 | lc_2-3ph | 2 | 3 | 0.015967 | 0.211 | 0.106 | 223.0907 | 0 | 0.315 | 1 | 1 | ol | TRUE
1 | mv_f0_l1 | lc_2-3ph | 4 | 2 | 0.011087 | 0.211 | 0.106 | 223.0907 | 0 | 0.315 | 1 | 1 | ol | TRUE
2 | mv_f0_l2 | lc_2-3ph | 3 | 5 | 0.049152 | 0.211 | 0.106 | 223.0907 | 0 | 0.315 | 1 | 1 | ol | TRUE
3 | mv_f0_l3 | lc_183-3ph | 6 | 7 | 0.024522 | 0.194 | 0.33 | 11.1408 | 0 | 0.3 | 1 | 1 | ol | TRUE
4 | mv_f0_l4 | lc_2-3ph | 8 | 9 | 0.038364 | 0.211 | 0.106 | 223.0907 | 0 | 0.315 | 1 | 1 | ol | TRUE
5 | mv_f0_l5 | lc_2-3ph | 10 | 11 | 0.049147 | 0.211 | 0.106 | 223.0907 | 0 | 0.315 | 1 | 1 | ol | TRUE
6 | mv_f0_l6 | lc_183-3ph | 12 | 13 | 0.051224 | 0.194 | 0.33 | 11.1408 | 0 | 0.3 | 1 | 1 | ol | TRUE
7 | mv_f0_l7 | lc_2-3ph | 14 | 15 | 0.003734 | 0.211 | 0.106 | 223.0907 | 0 | 0.315 | 1 | 1 | ol | TRUE
8 | mv_f0_l8 | lc_2-3ph | 16 | 14 | 0.040223 | 0.211 | 0.106 | 223.0907 | 0 | 0.315 | 1 | 1 | ol | TRUE
9 | mv_f0_l9 | lc_2-3ph | 17 | 18 | 0.011326 | 0.211 | 0.106 | 223.0907 | 0 | 0.315 | 1 | 1 | ol | TRUE
10 | mv_f0_l10 | lc_183-3ph | 7 | 19 | 0.033461 | 0.194 | 0.33 | 11.1408 | 0 | 0.3 | 1 | 1 | ol | TRUE
11 | mv_f0_l11 | lc_2-3ph | 20 | 21 | 0.022385 | 0.211 | 0.106 | 223.0907 | 0 | 0.315 | 1 | 1 | ol | TRUE
12 | mv_f0_l12 | lc_2-3ph | 15 | 20 | 0.002272 | 0.211 | 0.106 | 223.0907 | 0 | 0.315 | 1 | 1 | ol | TRUE
13 | mv_f0_l13 | lc_2-3ph | 22 | 23 | 0.024834 | 0.211 | 0.106 | 223.0907 | 0 | 0.315 | 1 | 1 | ol | TRUE
14 | mv_f0_l14 | lc_183-3ph | 24 | 25 | 0.042716 | 0.194 | 0.33 | 11.1408 | 0 | 0.3 | 1 | 1 | ol | TRUE
15 | mv_f0_l15 | lc_183-3ph | 26 | 12 | 0.05022 | 0.194 | 0.33 | 11.1408 | 0 | 0.3 | 1 | 1 | ol | TRUE
16 | mv_f0_l16 | lc_2-3ph | 27 | 28 | 0.028695 | 0.211 | 0.106 | 223.0907 | 0 | 0.315 | 1 | 1 | ol | TRUE
17 | mv_f0_l17 | lc_183-3ph | 29 | 30 | 0.047606 | 0.194 | 0.33 | 11.1408 | 0 | 0.3 | 1 | 1 | ol | TRUE
18 | mv_f0_l18 | lc_183-3ph | 19 | 31 | 0.053439 | 0.194 | 0.33 | 11.1408 | 0 | 0.3 | 1 | 1 | ol | TRUE
19 | mv_f0_l19 | lc_2-3ph | 28 | 32 | 0.051054 | 0.211 | 0.106 | 223.0907 | 0 | 0.315 | 1 | 1 | ol | TRUE
20 | mv_f0_l20 | lc_183-3ph | 30 | 33 | 0.042461 | 0.194 | 0.33 | 11.1408 | 0 | 0.3 | 1 | 1 | ol | TRUE
21 | mv_f0_l21 | lc_183-3ph | 33 | 24 | 0.045189 | 0.194 | 0.33 | 11.1408 | 0 | 0.3 | 1 | 1 | ol | TRUE
22 | mv_f0_l22 | lc_26-3ph | 34 | 35 | 0.10407 | 0.161 | 0.101 | 247.0085 | 0 | 0.365 | 1 | 1 | ol | TRUE
23 | mv_f0_l23 | lc_26-3ph | 35 | 36 | 0.018614 | 0.161 | 0.101 | 247.0085 | 0 | 0.365 | 1 | 1 | ol | TRUE
24 | mv_f0_l24 | lc_183-3ph | 37 | 26 | 0.052308 | 0.194 | 0.33 | 11.1408 | 0 | 0.3 | 1 | 1 | ol | TRUE
25 | mv_f0_l25 | lc_183-3ph | 31 | 37 | 0.017719 | 0.194 | 0.33 | 11.1408 | 0 | 0.3 | 1 | 1 | ol | TRUE
26 | mv_f0_l26 | lc_249-3ph | 38 | 39 | 0.000379 | 0.21 | 0.096 | 196.6518 | 0 | 0.315 | 1 | 1 | ol | FALSE
27 | mv_f0_l27 | lc_2-3ph | 40 | 22 | 0.078713 | 0.211 | 0.106 | 223.0907 | 0 | 0.315 | 1 | 1 | ol | TRUE
28 | mv_f0_l28 | lc_2-3ph | 32 | 41 | 0.027372 | 0.211 | 0.106 | 223.0907 | 0 | 0.315 | 1 | 1 | ol | TRUE
29 | mv_f0_l29 | lc_183-3ph | 42 | 43 | 0.029521 | 0.194 | 0.33 | 11.1408 | 0 | 0.3 | 1 | 1 | ol | TRUE
30 | mv_f0_l30 | lc_183-3ph | 43 | 6 | 0.031653 | 0.194 | 0.33 | 11.1408 | 0 | 0.3 | 1 | 1 | ol | TRUE
31 | mv_f0_l31 | lc_2-3ph | 41 | 44 | 0.046745 | 0.211 | 0.106 | 223.0907 | 0 | 0.315 | 1 | 1 | ol | TRUE
32 | mv_f0_l32 | lc_183-3ph | 45 | 46 | 0.031228 | 0.194 | 0.33 | 11.1408 | 0 | 0.3 | 1 | 1 | ol | TRUE
33 | mv_f0_l33 | lc_2-3ph | 44 | 47 | 0.047414 | 0.211 | 0.106 | 223.0907 | 0 | 0.315 | 1 | 1 | ol | TRUE
34 | mv_f0_l34 | lc_2-3ph | 47 | 40 | 0.062173 | 0.211 | 0.106 | 223.0907 | 0 | 0.315 | 1 | 1 | ol | TRUE
35 | mv_f0_l35 | lc_183-3ph | 48 | 49 | 0.045475 | 0.194 | 0.33 | 11.1408 | 0 | 0.3 | 1 | 1 | ol | TRUE
36 | mv_f0_l36 | lc_183-3ph | 6 | 50 | 0.049213 | 0.194 | 0.33 | 11.1408 | 0 | 0.3 | 1 | 1 | ol | TRUE
37 | mv_f0_l37 | lc_183-3ph | 51 | 48 | 0.034465 | 0.194 | 0.33 | 11.1408 | 0 | 0.3 | 1 | 1 | ol | TRUE
38 | mv_f0_l38 | lc_2-3ph | 52 | 53 | 0.004628 | 0.211 | 0.106 | 223.0907 | 0 | 0.315 | 1 | 1 | ol | TRUE
39 | mv_f0_l39 | lc_2-3ph | 54 | 55 | 0.004763 | 0.211 | 0.106 | 223.0907 | 0 | 0.315 | 1 | 1 | ol | TRUE
40 | mv_f0_l40 | lc_2-3ph | 53 | 56 | 0.044455 | 0.211 | 0.106 | 223.0907 | 0 | 0.315 | 1 | 1 | ol | TRUE
41 | mv_f0_l41 | lc_183-3ph | 50 | 57 | 0.033915 | 0.194 | 0.33 | 11.1408 | 0 | 0.3 | 1 | 1 | ol | TRUE
42 | mv_f0_l42 | lc_183-3ph | 57 | 51 | 0.02788 | 0.194 | 0.33 | 11.1408 | 0 | 0.3 | 1 | 1 | ol | TRUE
43 | mv_f0_l43 | lc_2-3ph | 58 | 59 | 0.0019 | 0.211 | 0.106 | 223.0907 | 0 | 0.315 | 1 | 1 | ol | TRUE
44 | mv_f0_l44 | lc_2-3ph | 60 | 61 | 0.046644 | 0.211 | 0.106 | 223.0907 | 0 | 0.315 | 1 | 1 | ol | TRUE
45 | mv_f0_l45 | lc_183-3ph | 62 | 63 | 0.033692 | 0.194 | 0.33 | 11.1408 | 0 | 0.3 | 1 | 1 | ol | TRUE
46 | mv_f0_l46 | lc_183-3ph | 63 | 64 | 0.03941 | 0.194 | 0.33 | 11.1408 | 0 | 0.3 | 1 | 1 | ol | TRUE
47 | mv_f0_l47 | lc_2-3ph | 65 | 66 | 0.02737 | 0.211 | 0.106 | 223.0907 | 0 | 0.315 | 1 | 1 | ol | TRUE
48 | mv_f0_l48 | lc_183-3ph | 62 | 67 | 0.031813 | 0.194 | 0.33 | 11.1408 | 0 | 0.3 | 1 | 1 | ol | TRUE
49 | mv_f0_l49 | lc_183-3ph | 68 | 69 | 0.034661 | 0.194 | 0.33 | 11.1408 | 0 | 0.3 | 1 | 1 | ol | TRUE
50 | mv_f0_l50 | lc_183-3ph | 67 | 68 | 0.032973 | 0.194 | 0.33 | 11.1408 | 0 | 0.3 | 1 | 1 | ol | TRUE
51 | mv_f0_l51 | lc_2-3ph | 70 | 71 | 0.006918 | 0.211 | 0.106 | 223.0907 | 0 | 0.315 | 1 | 1 | ol | TRUE
52 | mv_f0_l52 | lc_2-3ph | 72 | 73 | 0.0753 | 0.211 | 0.106 | 223.0907 | 0 | 0.315 | 1 | 1 | ol | TRUE
53 | mv_f0_l53 | lc_2-3ph | 74 | 70 | 0.076096 | 0.211 | 0.106 | 223.0907 | 0 | 0.315 | 1 | 1 | ol | TRUE
54 | mv_f0_l54 | lc_2-3ph | 73 | 75 | 0.038139 | 0.211 | 0.106 | 223.0907 | 0 | 0.315 | 1 | 1 | ol | TRUE
55 | mv_f0_l55 | lc_2-3ph | 76 | 74 | 0.041074 | 0.211 | 0.106 | 223.0907 | 0 | 0.315 | 1 | 1 | ol | TRUE
56 | mv_f0_l56 | lc_2-3ph | 77 | 76 | 0.046328 | 0.211 | 0.106 | 223.0907 | 0 | 0.315 | 1 | 1 | ol | TRUE
57 | mv_f0_l57 | lc_2-3ph | 78 | 79 | 0.033605 | 0.211 | 0.106 | 223.0907 | 0 | 0.315 | 1 | 1 | ol | TRUE
58 | mv_f0_l58 | lc_2-3ph | 79 | 80 | 0.033257 | 0.211 | 0.106 | 223.0907 | 0 | 0.315 | 1 | 1 | ol | TRUE
59 | mv_f0_l59 | lc_2-3ph | 81 | 77 | 0.041455 | 0.211 | 0.106 | 223.0907 | 0 | 0.315 | 1 | 1 | ol | TRUE
60 | mv_f0_l60 | lc_2-3ph | 80 | 82 | 0.057838 | 0.211 | 0.106 | 223.0907 | 0 | 0.315 | 1 | 1 | ol | TRUE
61 | mv_f0_l61 | lc_2-3ph | 83 | 84 | 0.038207 | 0.211 | 0.106 | 223.0907 | 0 | 0.315 | 1 | 1 | ol | TRUE
62 | mv_f0_l62 | lc_2-3ph | 82 | 81 | 0.027189 | 0.211 | 0.106 | 223.0907 | 0 | 0.315 | 1 | 1 | ol | TRUE
63 | mv_f0_l63 | lc_2-3ph | 85 | 86 | 0.015936 | 0.211 | 0.106 | 223.0907 | 0 | 0.315 | 1 | 1 | ol | TRUE
64 | mv_f0_l64 | lc_2-3ph | 87 | 88 | 0.04522 | 0.211 | 0.106 | 223.0907 | 0 | 0.315 | 1 | 1 | ol | TRUE
65 | mv_f0_l65 | lc_2-3ph | 89 | 90 | 0.007843 | 0.211 | 0.106 | 223.0907 | 0 | 0.315 | 1 | 1 | ol | TRUE
66 | mv_f0_l66 | lc_2-3ph | 91 | 85 | 0.014876 | 0.211 | 0.106 | 223.0907 | 0 | 0.315 | 1 | 1 | ol | TRUE
67 | mv_f0_l67 | lc_2-3ph | 90 | 92 | 0.039199 | 0.211 | 0.106 | 223.0907 | 0 | 0.315 | 1 | 1 | ol | TRUE
68 | mv_f0_l68 | lc_2-3ph | 84 | 93 | 0.020897 | 0.211 | 0.106 | 223.0907 | 0 | 0.315 | 1 | 1 | ol | TRUE
69 | mv_f0_l69 | lc_2-3ph | 94 | 95 | 0.046734 | 0.211 | 0.106 | 223.0907 | 0 | 0.315 | 1 | 1 | ol | TRUE
70 | mv_f0_l70 | lc_2-3ph | 96 | 65 | 0.072255 | 0.211 | 0.106 | 223.0907 | 0 | 0.315 | 1 | 1 | ol | TRUE
71 | mv_f0_l71 | lc_2-3ph | 97 | 91 | 0.02584 | 0.211 | 0.106 | 223.0907 | 0 | 0.315 | 1 | 1 | ol | TRUE
72 | mv_f0_l72 | lc_2-3ph | 98 | 99 | 0.033328 | 0.211 | 0.106 | 223.0907 | 0 | 0.315 | 1 | 1 | ol | TRUE
73 | mv_f0_l73 | lc_2-3ph | 92 | 100 | 0.056841 | 0.211 | 0.106 | 223.0907 | 0 | 0.315 | 1 | 1 | ol | TRUE
74 | mv_f0_l74 | lc_2-3ph | 101 | 98 | 0.005764 | 0.211 | 0.106 | 223.0907 | 0 | 0.315 | 1 | 1 | ol | TRUE
75 | mv_f0_l75 | lc_2-3ph | 102 | 97 | 0.040593 | 0.211 | 0.106 | 223.0907 | 0 | 0.315 | 1 | 1 | ol | TRUE
76 | mv_f0_l76 | lc_2-3ph | 103 | 101 | 0.001569 | 0.211 | 0.106 | 223.0907 | 0 | 0.315 | 1 | 1 | ol | TRUE
77 | mv_f0_l77 | lc_2-3ph | 104 | 103 | 0.056262 | 0.211 | 0.106 | 223.0907 | 0 | 0.315 | 1 | 1 | ol | TRUE
78 | mv_f0_l78 | lc_2-3ph | 105 | 96 | 0.044436 | 0.211 | 0.106 | 223.0907 | 0 | 0.315 | 1 | 1 | ol | TRUE
79 | mv_f0_l79 | lc_2-3ph | 95 | 106 | 0.055675 | 0.211 | 0.106 | 223.0907 | 0 | 0.315 | 1 | 1 | ol | TRUE
80 | mv_f0_l80 | lc_2-3ph | 100 | 107 | 0.039996 | 0.211 | 0.106 | 223.0907 | 0 | 0.315 | 1 | 1 | ol | TRUE
81 | mv_f0_l81 | lc_2-3ph | 106 | 108 | 0.02476 | 0.211 | 0.106 | 223.0907 | 0 | 0.315 | 1 | 1 | ol | TRUE
82 | mv_f0_l82 | lc_2-3ph | 109 | 105 | 0.039503 | 0.211 | 0.106 | 223.0907 | 0 | 0.315 | 1 | 1 | ol | TRUE
83 | mv_f0_l83 | lc_2-3ph | 108 | 110 | 0.033346 | 0.211 | 0.106 | 223.0907 | 0 | 0.315 | 1 | 1 | ol | TRUE
84 | mv_f0_l84 | lc_2-3ph | 110 | 102 | 0.061396 | 0.211 | 0.106 | 223.0907 | 0 | 0.315 | 1 | 1 | ol | TRUE
85 | mv_f0_l85 | lc_2-3ph | 107 | 111 | 0.043017 | 0.211 | 0.106 | 223.0907 | 0 | 0.315 | 1 | 1 | ol | TRUE
86 | mv_f0_l86 | lc_2-3ph | 111 | 109 | 0.057998 | 0.211 | 0.106 | 223.0907 | 0 | 0.315 | 1 | 1 | ol | TRUE
87 | mv_f0_l87 | lc_2-3ph | 112 | 94 | 0.067121 | 0.211 | 0.106 | 223.0907 | 0 | 0.315 | 1 | 1 | ol | TRUE
88 | mv_f0_l88 | lc_2-3ph | 113 | 112 | 0.094006 | 0.211 | 0.106 | 223.0907 | 0 | 0.315 | 1 | 1 | ol | TRUE
89 | mv_f0_l89 | lc_2-3ph | 114 | 115 | 0.006423 | 0.211 | 0.106 | 223.0907 | 0 | 0.315 | 1 | 1 | ol | TRUE
90 | mv_f0_l90 | lc_2-3ph | 116 | 117 | 0.021228 | 0.211 | 0.106 | 223.0907 | 0 | 0.315 | 1 | 1 | ol | TRUE
91 | mv_f0_l91 | lc_2-3ph | 118 | 119 | 0.051304 | 0.211 | 0.106 | 223.0907 | 0 | 0.315 | 1 | 1 | ol | TRUE
92 | mv_f0_l92 | lc_2-3ph | 120 | 118 | 0.019454 | 0.211 | 0.106 | 223.0907 | 0 | 0.315 | 1 | 1 | ol | TRUE
93 | mv_f0_l93 | lc_2-3ph | 117 | 121 | 0.036767 | 0.211 | 0.106 | 223.0907 | 0 | 0.315 | 1 | 1 | ol | TRUE
94 | mv_f0_l94 | lc_42-3ph | 122 | 123 | 0.050324 | 0.12 | 0.0747 | 1150.0218 | 0 | 0.39 | 1 | 1 | ol | TRUE
95 | mv_f0_l95 | lc_29-3ph | 124 | 125 | 0.007908 | 1.116 | 0.149 | 130.0296 | 0 | 0.125 | 1 | 1 | ol | TRUE
96 | mv_f0_l96 | lc_42-3ph | 126 | 122 | 0.000632 | 0.12 | 0.0747 | 1150.0218 | 0 | 0.39 | 1 | 1 | ol | FALSE
97 | mv_f0_l97 | lc_2-3ph | 127 | 128 | 0.043067 | 0.211 | 0.106 | 223.0907 | 0 | 0.315 | 1 | 1 | ol | TRUE
98 | mv_f0_l98 | lc_2-3ph | 129 | 127 | 0.010666 | 0.211 | 0.106 | 223.0907 | 0 | 0.315 | 1 | 1 | ol | TRUE
99 | mv_f0_l99 | lc_2-3ph | 121 | 130 | 0.039127 | 0.211 | 0.106 | 223.0907 | 0 | 0.315 | 1 | 1 | ol | TRUE
100 | mv_f0_l100 | lc_2-3ph | 131 | 132 | 0.11624 | 0.211 | 0.106 | 223.0907 | 0 | 0.315 | 1 | 1 | ol | TRUE
101 | mv_f0_l101 | lc_29-3ph | 133 | 134 | 0.052791 | 1.116 | 0.149 | 130.0296 | 0 | 0.125 | 1 | 1 | ol | TRUE
102 | mv_f0_l102 | lc_2-3ph | 130 | 135 | 0.053107 | 0.211 | 0.106 | 223.0907 | 0 | 0.315 | 1 | 1 | ol | TRUE
103 | mv_f0_l103 | lc_183-3ph | 136 | 137 | 0.029148 | 0.194 | 0.33 | 11.1408 | 0 | 0.3 | 1 | 1 | ol | TRUE
104 | mv_f0_l104 | lc_2-3ph | 138 | 131 | 0.038684 | 0.211 | 0.106 | 223.0907 | 0 | 0.315 | 1 | 1 | ol | TRUE
105 | mv_f0_l105 | lc_2-3ph | 139 | 140 | 0.017073 | 0.211 | 0.106 | 223.0907 | 0 | 0.315 | 1 | 1 | ol | TRUE
106 | mv_f0_l106 | lc_29-3ph | 141 | 142 | 0.062896 | 1.116 | 0.149 | 130.0296 | 0 | 0.125 | 1 | 1 | ol | TRUE
107 | mv_f0_l107 | lc_29-3ph | 142 | 133 | 0.000252 | 1.116 | 0.149 | 130.0296 | 0 | 0.125 | 1 | 1 | ol | FALSE
108 | mv_f0_l108 | lc_183-3ph | 143 | 144 | 0.031336 | 0.194 | 0.33 | 11.1408 | 0 | 0.3 | 1 | 1 | ol | TRUE
109 | mv_f0_l109 | lc_2-3ph | 145 | 124 | 0.067385 | 0.211 | 0.106 | 223.0907 | 0 | 0.315 | 1 | 1 | ol | TRUE
110 | mv_f0_l110 | lc_2-3ph | 135 | 146 | 0.035403 | 0.211 | 0.106 | 223.0907 | 0 | 0.315 | 1 | 1 | ol | TRUE
111 | mv_f0_l111 | lc_183-3ph | 147 | 136 | 0.030365 | 0.194 | 0.33 | 11.1408 | 0 | 0.3 | 1 | 1 | ol | TRUE
112 | mv_f0_l112 | lc_2-3ph | 148 | 138 | 0.033835 | 0.211 | 0.106 | 223.0907 | 0 | 0.315 | 1 | 1 | ol | TRUE
113 | mv_f0_l113 | lc_2-3ph | 146 | 148 | 0.064535 | 0.211 | 0.106 | 223.0907 | 0 | 0.315 | 1 | 1 | ol | TRUE
114 | mv_f0_l114 | lc_2-3ph | 140 | 149 | 0.056576 | 0.211 | 0.106 | 223.0907 | 0 | 0.315 | 1 | 1 | ol | TRUE
115 | mv_f0_l115 | lc_183-3ph | 150 | 147 | 0.031197 | 0.194 | 0.33 | 11.1408 | 0 | 0.3 | 1 | 1 | ol | TRUE
116 | mv_f0_l116 | lc_183-3ph | 144 | 150 | 0.032312 | 0.194 | 0.33 | 11.1408 | 0 | 0.3 | 1 | 1 | ol | TRUE
117 | mv_f0_l117 | lc_2-3ph | 149 | 151 | 0.043389 | 0.211 | 0.106 | 223.0907 | 0 | 0.315 | 1 | 1 | ol | TRUE
118 | mv_f0_l118 | lc_2-3ph | 151 | 152 | 0.0313 | 0.211 | 0.106 | 223.0907 | 0 | 0.315 | 1 | 1 | ol | TRUE
119 | mv_f0_l119 | lc_2-3ph | 153 | 154 | 0.000379 | 0.211 | 0.106 | 223.0907 | 0 | 0.315 | 1 | 1 | ol | FALSE
120 | mv_f0_l120 | lc_2-3ph | 155 | 153 | 0.1458 | 0.211 | 0.106 | 223.0907 | 0 | 0.315 | 1 | 1 | ol | TRUE
121 | mv_f0_l121 | lc_2-3ph | 156 | 145 | 0.083148 | 0.211 | 0.106 | 223.0907 | 0 | 0.315 | 1 | 1 | ol | TRUE
122 | mv_f0_l122 | lc_183-3ph | 157 | 158 | 0.039502 | 0.194 | 0.33 | 11.1408 | 0 | 0.3 | 1 | 1 | ol | TRUE
123 | mv_f0_l123 | lc_2-3ph | 159 | 160 | 0.081167 | 0.211 | 0.106 | 223.0907 | 0 | 0.315 | 1 | 1 | ol | TRUE
124 | mv_f0_l124 | lc_2-3ph | 160 | 161 | 0.000377 | 0.211 | 0.106 | 223.0907 | 0 | 0.315 | 1 | 1 | ol | FALSE
125 | mv_f0_l125 | lc_183-3ph | 162 | 163 | 0.042624 | 0.194 | 0.33 | 11.1408 | 0 | 0.3 | 1 | 1 | ol | TRUE
126 | mv_f0_l126 | lc_2-3ph | 152 | 164 | 0.075011 | 0.211 | 0.106 | 223.0907 | 0 | 0.315 | 1 | 1 | ol | TRUE
127 | mv_f0_l127 | lc_183-3ph | 165 | 166 | 0.026844 | 0.194 | 0.33 | 11.1408 | 0 | 0.3 | 1 | 1 | ol | TRUE
128 | mv_f0_l128 | lc_183-3ph | 167 | 162 | 0.032484 | 0.194 | 0.33 | 11.1408 | 0 | 0.3 | 1 | 1 | ol | TRUE
129 | mv_f0_l129 | lc_2-3ph | 168 | 156 | 0.10005 | 0.211 | 0.106 | 223.0907 | 0 | 0.315 | 1 | 1 | ol | TRUE
130 | mv_f0_l130 | lc_183-3ph | 158 | 167 | 0.030918 | 0.194 | 0.33 | 11.1408 | 0 | 0.3 | 1 | 1 | ol | TRUE
131 | mv_f0_l131 | lc_183-3ph | 169 | 170 | 0.04878 | 0.194 | 0.33 | 11.1408 | 0 | 0.3 | 1 | 1 | ol | TRUE
132 | mv_f0_l132 | lc_183-3ph | 171 | 172 | 0.028375 | 0.194 | 0.33 | 11.1408 | 0 | 0.3 | 1 | 1 | ol | TRUE
133 | mv_f0_l133 | lc_2-3ph | 173 | 168 | 0.042799 | 0.211 | 0.106 | 223.0907 | 0 | 0.315 | 1 | 1 | ol | TRUE
134 | mv_f0_l134 | lc_183-3ph | 174 | 175 | 0.019246 | 0.194 | 0.33 | 11.1408 | 0 | 0.3 | 1 | 1 | ol | TRUE
135 | mv_f0_l135 | lc_183-3ph | 166 | 176 | 0.027218 | 0.194 | 0.33 | 11.1408 | 0 | 0.3 | 1 | 1 | ol | TRUE
136 | mv_f0_l136 | lc_183-3ph | 177 | 171 | 0.034653 | 0.194 | 0.33 | 11.1408 | 0 | 0.3 | 1 | 1 | ol | TRUE
137 | mv_f0_l137 | lc_2-3ph | 178 | 179 | 0.018507 | 0.211 | 0.106 | 223.0907 | 0 | 0.315 | 1 | 1 | ol | TRUE
138 | mv_f0_l138 | lc_183-3ph | 176 | 177 | 0.030479 | 0.194 | 0.33 | 11.1408 | 0 | 0.3 | 1 | 1 | ol | TRUE
139 | mv_f0_l139 | lc_2-3ph | 180 | 181 | 0.007844 | 0.211 | 0.106 | 223.0907 | 0 | 0.315 | 1 | 1 | ol | TRUE
140 | mv_f0_l140 | lc_2-3ph | 182 | 183 | 0.040151 | 0.211 | 0.106 | 223.0907 | 0 | 0.315 | 1 | 1 | ol | TRUE
141 | mv_f0_l141 | lc_2-3ph | 184 | 185 | 0.000377 | 0.211 | 0.106 | 223.0907 | 0 | 0.315 | 1 | 1 | ol | FALSE
142 | mv_f0_l142 | lc_2-3ph | 186 | 184 | 0.034845 | 0.211 | 0.106 | 223.0907 | 0 | 0.315 | 1 | 1 | ol | TRUE
143 | mv_f0_l143 | lc_2-3ph | 187 | 188 | 0.046018 | 0.211 | 0.106 | 223.0907 | 0 | 0.315 | 1 | 1 | ol | TRUE
144 | mv_f0_l144 | lc_2-3ph | 189 | 190 | 0.003147 | 0.211 | 0.106 | 223.0907 | 0 | 0.315 | 1 | 1 | ol | TRUE
145 | mv_f0_l145 | lc_2-3ph | 191 | 192 | 0.029602 | 0.211 | 0.106 | 223.0907 | 0 | 0.315 | 1 | 1 | ol | TRUE
146 | mv_f0_l146 | lc_2-3ph | 193 | 194 | 0.078903 | 0.211 | 0.106 | 223.0907 | 0 | 0.315 | 1 | 1 | ol | TRUE
147 | mv_f0_l147 | lc_2-3ph | 195 | 196 | 0.019003 | 0.211 | 0.106 | 223.0907 | 0 | 0.315 | 1 | 1 | ol | TRUE
148 | mv_f0_l148 | lc_42-3ph | 197 | 126 | 0.033241 | 0.12 | 0.0747 | 1150.0218 | 0 | 0.39 | 1 | 1 | ol | TRUE
149 | mv_f0_l149 | lc_2-3ph | 198 | 195 | 0.088121 | 0.211 | 0.106 | 223.0907 | 0 | 0.315 | 1 | 1 | ol | TRUE
150 | mv_f0_l150 | lc_42-3ph | 199 | 200 | 0.084122 | 0.12 | 0.0747 | 1150.0218 | 0 | 0.39 | 1 | 1 | ol | TRUE
151 | mv_f0_l151 | lc_2-3ph | 201 | 198 | 0.080339 | 0.211 | 0.106 | 223.0907 | 0 | 0.315 | 1 | 1 | ol | TRUE
152 | mv_f0_l152 | lc_2-3ph | 190 | 202 | 0.003188 | 0.211 | 0.106 | 223.0907 | 0 | 0.315 | 1 | 1 | ol | TRUE
153 | mv_f0_l153 | lc_2-3ph | 203 | 204 | 0.014085 | 0.211 | 0.106 | 223.0907 | 0 | 0.315 | 1 | 1 | ol | TRUE
154 | mv_f0_l154 | lc_2-3ph | 205 | 206 | 0.040854 | 0.211 | 0.106 | 223.0907 | 0 | 0.315 | 1 | 1 | ol | TRUE
155 | mv_f0_l155 | lc_2-3ph | 206 | 207 | 0.049898 | 0.211 | 0.106 | 223.0907 | 0 | 0.315 | 1 | 1 | ol | TRUE
156 | mv_f0_l156 | lc_2-3ph | 207 | 203 | 0.118 | 0.211 | 0.106 | 223.0907 | 0 | 0.315 | 1 | 1 | ol | TRUE
157 | mv_f0_l157 | lc_42-3ph | 208 | 199 | 0.035002 | 0.12 | 0.0747 | 1150.0218 | 0 | 0.39 | 1 | 1 | ol | TRUE
158 | mv_f0_l158 | lc_42-3ph | 209 | 208 | 0.035006 | 0.12 | 0.0747 | 1150.0218 | 0 | 0.39 | 1 | 1 | ol | TRUE
159 | mv_f0_l159 | lc_249-3ph | 210 | 211 | 0.000998 | 0.21 | 0.096 | 196.6518 | 0 | 0.315 | 1 | 1 | ol | FALSE
160 | mv_f0_l160 | lc_42-3ph | 212 | 209 | 0.066224 | 0.12 | 0.0747 | 1150.0218 | 0 | 0.39 | 1 | 1 | ol | TRUE
161 | mv_f0_l161 | lc_42-3ph | 123 | 212 | 0.10459 | 0.12 | 0.0747 | 1150.0218 | 0 | 0.39 | 1 | 1 | ol | TRUE
162 | mv_f0_l162 | lc_183-3ph | 213 | 214 | 0.042987 | 0.194 | 0.33 | 11.1408 | 0 | 0.3 | 1 | 1 | ol | TRUE
163 | mv_f0_l163 | lc_2-3ph | 215 | 216 | 0.019906 | 0.211 | 0.106 | 223.0907 | 0 | 0.315 | 1 | 1 | ol | TRUE
164 | mv_f0_l164 | lc_183-3ph | 217 | 62 | 0.04306 | 0.194 | 0.33 | 11.1408 | 0 | 0.3 | 1 | 1 | ol | TRUE
165 | mv_f0_l165 | lc_2-3ph | 56 | 218 | 0.008943 | 0.211 | 0.106 | 223.0907 | 0 | 0.315 | 1 | 1 | ol | TRUE
166 | mv_f0_l166 | lc_183-3ph | 219 | 217 | 0.036358 | 0.194 | 0.33 | 11.1408 | 0 | 0.3 | 1 | 1 | ol | TRUE
167 | mv_f0_l167 | lc_183-3ph | 214 | 220 | 0.044366 | 0.194 | 0.33 | 11.1408 | 0 | 0.3 | 1 | 1 | ol | TRUE
168 | mv_f0_l168 | lc_2-3ph | 221 | 222 | 0.025794 | 0.211 | 0.106 | 223.0907 | 0 | 0.315 | 1 | 1 | ol | TRUE
169 | mv_f0_l169 | lc_183-3ph | 223 | 219 | 0.037343 | 0.194 | 0.33 | 11.1408 | 0 | 0.3 | 1 | 1 | ol | TRUE
170 | mv_f0_l170 | lc_2-3ph | 224 | 225 | 0.027767 | 0.211 | 0.106 | 223.0907 | 0 | 0.315 | 1 | 1 | ol | TRUE
171 | mv_f0_l171 | lc_2-3ph | 225 | 226 | 0.001 | 0.211 | 0.106 | 223.0907 | 0 | 0.315 | 1 | 1 | ol | FALSE
172 | mv_f0_l172 | lc_2-3ph | 222 | 227 | 0.065224 | 0.211 | 0.106 | 223.0907 | 0 | 0.315 | 1 | 1 | ol | TRUE
173 | mv_f0_l173 | lc_183-3ph | 228 | 223 | 0.040387 | 0.194 | 0.33 | 11.1408 | 0 | 0.3 | 1 | 1 | ol | TRUE
174 | mv_f0_l174 | lc_183-3ph | 220 | 228 | 0.053046 | 0.194 | 0.33 | 11.1408 | 0 | 0.3 | 1 | 1 | ol | TRUE
175 | mv_f0_l175 | lc_2-3ph | 229 | 230 | 0.10533 | 0.211 | 0.106 | 223.0907 | 0 | 0.315 | 1 | 1 | ol | TRUE
176 | mv_f0_l176 | lc_2-3ph | 230 | 231 | 0.010966 | 0.211 | 0.106 | 223.0907 | 0 | 0.315 | 1 | 1 | ol | TRUE
177 | mv_f0_l177 | lc_2-3ph | 232 | 233 | 0.020327 | 0.211 | 0.106 | 223.0907 | 0 | 0.315 | 1 | 1 | ol | TRUE
178 | mv_f0_l178 | lc_2-3ph | 234 | 232 | 0.039808 | 0.211 | 0.106 | 223.0907 | 0 | 0.315 | 1 | 1 | ol | TRUE
179 | mv_f0_l179 | lc_29-3ph | 125 | 235 | 0.000252 | 1.116 | 0.149 | 130.0296 | 0 | 0.125 | 1 | 1 | ol | FALSE
180 | mv_f0_l180 | lc_29-3ph | 235 | 141 | 0.030003 | 1.116 | 0.149 | 130.0296 | 0 | 0.125 | 1 | 1 | ol | TRUE
181 | mv_f0_l181 | lc_2-3ph | 236 | 237 | 0.15428 | 0.211 | 0.106 | 223.0907 | 0 | 0.315 | 1 | 1 | ol | TRUE
182 | mv_f0_l182 | lc_2-3ph | 238 | 104 | 0.070723 | 0.211 | 0.106 | 223.0907 | 0 | 0.315 | 1 | 1 | ol | TRUE
183 | mv_f0_l183 | lc_2-3ph | 239 | 236 | 0.046185 | 0.211 | 0.106 | 223.0907 | 0 | 0.315 | 1 | 1 | ol | TRUE
184 | mv_f0_l184 | lc_2-3ph | 240 | 191 | 0.18703 | 0.211 | 0.106 | 223.0907 | 0 | 0.315 | 1 | 1 | ol | TRUE
185 | mv_f0_l185 | lc_2-3ph | 241 | 242 | 0.013764 | 0.211 | 0.106 | 223.0907 | 0 | 0.315 | 1 | 1 | ol | TRUE
186 | mv_f0_l186 | lc_2-3ph | 192 | 243 | 0.000504 | 0.211 | 0.106 | 223.0907 | 0 | 0.315 | 1 | 1 | ol | FALSE
187 | mv_f0_l187 | lc_2-3ph | 244 | 245 | 0.013764 | 0.211 | 0.106 | 223.0907 | 0 | 0.315 | 1 | 1 | ol | TRUE
188 | mv_f0_l188 | lc_2-3ph | 243 | 246 | 0.075886 | 0.211 | 0.106 | 223.0907 | 0 | 0.315 | 1 | 1 | ol | TRUE
189 | mv_f0_l189 | lc_2-3ph | 245 | 247 | 0.018002 | 0.211 | 0.106 | 223.0907 | 0 | 0.315 | 1 | 1 | ol | TRUE
190 | mv_f0_l190 | lc_2-3ph | 248 | 205 | 0.000504 | 0.211 | 0.106 | 223.0907 | 0 | 0.315 | 1 | 1 | ol | FALSE
191 | mv_f0_l191 | lc_2-3ph | 249 | 250 | 0.024266 | 0.211 | 0.106 | 223.0907 | 0 | 0.315 | 1 | 1 | ol | TRUE
192 | mv_f0_l192 | lc_2-3ph | 251 | 248 | 0.072039 | 0.211 | 0.106 | 223.0907 | 0 | 0.315 | 1 | 1 | ol | TRUE
193 | mv_f0_l193 | lc_2-3ph | 250 | 252 | 0.034223 | 0.211 | 0.106 | 223.0907 | 0 | 0.315 | 1 | 1 | ol | TRUE
194 | mv_f0_l194 | lc_2-3ph | 253 | 254 | 0.016551 | 0.211 | 0.106 | 223.0907 | 0 | 0.315 | 1 | 1 | ol | TRUE
195 | mv_f0_l195 | lc_2-3ph | 254 | 255 | 0.016612 | 0.211 | 0.106 | 223.0907 | 0 | 0.315 | 1 | 1 | ol | TRUE
196 | mv_f0_l196 | lc_2-3ph | 255 | 256 | 0.011655 | 0.211 | 0.106 | 223.0907 | 0 | 0.315 | 1 | 1 | ol | TRUE
197 | mv_f0_l197 | lc_2-3ph | 257 | 258 | 0.002109 | 0.211 | 0.106 | 223.0907 | 0 | 0.315 | 1 | 1 | ol | TRUE
198 | mv_f0_l198 | lc_2-3ph | 259 | 257 | 0.049301 | 0.211 | 0.106 | 223.0907 | 0 | 0.315 | 1 | 1 | ol | TRUE
199 | mv_f0_l199 | lc_2-3ph | 256 | 260 | 0.020721 | 0.211 | 0.106 | 223.0907 | 0 | 0.315 | 1 | 1 | ol | TRUE
200 | mv_f0_l200 | lc_2-3ph | 261 | 262 | 0.011655 | 0.211 | 0.106 | 223.0907 | 0 | 0.315 | 1 | 1 | ol | TRUE
201 | mv_f0_l201 | lc_2-3ph | 263 | 261 | 0.02072 | 0.211 | 0.106 | 223.0907 | 0 | 0.315 | 1 | 1 | ol | TRUE
202 | mv_f0_l202 | lc_2-3ph | 262 | 264 | 0.016612 | 0.211 | 0.106 | 223.0907 | 0 | 0.315 | 1 | 1 | ol | TRUE
203 | mv_f0_l203 | lc_2-3ph | 247 | 265 | 0.005572 | 0.211 | 0.106 | 223.0907 | 0 | 0.315 | 1 | 1 | ol | TRUE
204 | mv_f0_l204 | lc_2-3ph | 264 | 266 | 0.016551 | 0.211 | 0.106 | 223.0907 | 0 | 0.315 | 1 | 1 | ol | TRUE
205 | mv_f0_l205 | lc_2-3ph | 267 | 182 | 0.005553 | 0.211 | 0.106 | 223.0907 | 0 | 0.315 | 1 | 1 | ol | TRUE
206 | mv_f0_l206 | lc_2-3ph | 268 | 267 | 0.03227 | 0.211 | 0.106 | 223.0907 | 0 | 0.315 | 1 | 1 | ol | TRUE
207 | mv_f0_l207 | lc_2-3ph | 269 | 270 | 0.00149 | 0.211 | 0.106 | 223.0907 | 0 | 0.315 | 1 | 1 | ol | TRUE
208 | mv_f0_l208 | lc_2-3ph | 181 | 178 | 0.007955 | 0.211 | 0.106 | 223.0907 | 0 | 0.315 | 1 | 1 | ol | TRUE
209 | mv_f0_l209 | lc_2-3ph | 270 | 271 | 0.015887 | 0.211 | 0.106 | 223.0907 | 0 | 0.315 | 1 | 1 | ol | TRUE
210 | mv_f0_l210 | lc_2-3ph | 272 | 273 | 0.043529 | 0.211 | 0.106 | 223.0907 | 0 | 0.315 | 1 | 1 | ol | TRUE
211 | mv_f0_l211 | lc_2-3ph | 271 | 274 | 0.043229 | 0.211 | 0.106 | 223.0907 | 0 | 0.315 | 1 | 1 | ol | TRUE
212 | mv_f0_l212 | lc_2-3ph | 275 | 276 | 0.094132 | 0.211 | 0.106 | 223.0907 | 0 | 0.315 | 1 | 1 | ol | TRUE
213 | mv_f0_l213 | lc_2-3ph | 274 | 277 | 0.038171 | 0.211 | 0.106 | 223.0907 | 0 | 0.315 | 1 | 1 | ol | TRUE
214 | mv_f0_l214 | lc_2-3ph | 278 | 275 | 0.052336 | 0.211 | 0.106 | 223.0907 | 0 | 0.315 | 1 | 1 | ol | TRUE
215 | mv_f0_l215 | lc_2-3ph | 277 | 278 | 0.086865 | 0.211 | 0.106 | 223.0907 | 0 | 0.315 | 1 | 1 | ol | TRUE
216 | mv_f0_l216 | lc_26-3ph | 279 | 213 | 0.030398 | 0.161 | 0.101 | 247.0085 | 0 | 0.365 | 1 | 1 | ol | TRUE
217 | mv_f0_l217 | lc_239-3ph | 280 | 281 | 0.20035 | 0.13 | 0.08 | 264.1972 | 0 | 0.42 | 1 | 1 | ol | TRUE
218 | mv_f0_l218 | lc_2-3ph | 282 | 283 | 0.009998 | 0.211 | 0.106 | 223.0907 | 0 | 0.315 | 1 | 1 | ol | TRUE
219 | mv_f0_l219 | lc_2-3ph | 283 | 284 | 0.032002 | 0.211 | 0.106 | 223.0907 | 0 | 0.315 | 1 | 1 | ol | TRUE
220 | mv_f0_l220 | lc_2-3ph | 285 | 60 | 0.053293 | 0.211 | 0.106 | 223.0907 | 0 | 0.315 | 1 | 1 | ol | TRUE
221 | mv_f0_l221 | lc_183-3ph | 34 | 286 | 0.040979 | 0.194 | 0.33 | 11.1408 | 0 | 0.3 | 1 | 1 | ol | TRUE
222 | mv_f0_l222 | lc_183-3ph | 287 | 34 | 0.054293 | 0.194 | 0.33 | 11.1408 | 0 | 0.3 | 1 | 1 | ol | TRUE
223 | mv_f0_l223 | lc_2-3ph | 288 | 29 | 0.09317 | 0.211 | 0.106 | 223.0907 | 0 | 0.315 | 1 | 1 | ol | TRUE
224 | mv_f0_l224 | lc_2-3ph | 288 | 289 | 0.000272 | 0.211 | 0.106 | 223.0907 | 0 | 0.315 | 1 | 1 | ol | FALSE
225 | mv_f0_l225 | lc_2-3ph | 290 | 180 | 0.17733 | 0.211 | 0.106 | 223.0907 | 0 | 0.315 | 1 | 1 | ol | TRUE
226 | mv_f0_l226 | lc_2-3ph | 11 | 290 | 0.001867 | 0.211 | 0.106 | 223.0907 | 0 | 0.315 | 1 | 1 | ol | TRUE
227 | mv_f0_l227 | lc_249-3ph | 39 | 291 | 0.000749 | 0.21 | 0.096 | 196.6518 | 0 | 0.315 | 1 | 1 | ol | FALSE
228 | mv_f0_l228 | lc_239-3ph | 292 | 293 | 0.37064 | 0.13 | 0.08 | 264.1972 | 0 | 0.42 | 1 | 1 | ol | TRUE
229 | mv_f0_l229 | lc_239-3ph | 293 | 294 | 0.004544 | 0.13 | 0.08 | 264.1972 | 0 | 0.42 | 1 | 1 | ol | TRUE
230 | mv_f0_l230 | lc_2-3ph | 183 | 238 | 0.075334 | 0.211 | 0.106 | 223.0907 | 0 | 0.315 | 1 | 1 | ol | TRUE
231 | mv_f0_l231 | lc_239-3ph | 294 | 295 | 0.04431 | 0.13 | 0.08 | 264.1972 | 0 | 0.42 | 1 | 1 | ol | TRUE
232 | mv_f0_l232 | lc_239-3ph | 295 | 287 | 2.5e-05 | 0.13 | 0.08 | 264.1972 | 0 | 0.42 | 1 | 1 | ol | FALSE
233 | mv_f0_l233 | lc_2-3ph | 296 | 253 | 0.011591 | 0.211 | 0.106 | 223.0907 | 0 | 0.315 | 1 | 1 | ol | TRUE
234 | mv_f0_l234 | lc_2-3ph | 242 | 296 | 0.021387 | 0.211 | 0.106 | 223.0907 | 0 | 0.315 | 1 | 1 | ol | TRUE
235 | mv_f0_l235 | lc_2-3ph | 297 | 298 | 0.009438 | 0.211 | 0.106 | 223.0907 | 0 | 0.315 | 1 | 1 | ol | TRUE
236 | mv_f0_l236 | lc_183-3ph | 299 | 300 | 0.033149 | 0.194 | 0.33 | 11.1408 | 0 | 0.3 | 1 | 1 | ol | TRUE
237 | mv_f0_l237 | lc_2-3ph | 301 | 297 | 0.038776 | 0.211 | 0.106 | 223.0907 | 0 | 0.315 | 1 | 1 | ol | TRUE
238 | mv_f0_l238 | lc_2-3ph | 302 | 301 | 0.025391 | 0.211 | 0.106 | 223.0907 | 0 | 0.315 | 1 | 1 | ol | TRUE
239 | mv_f0_l239 | lc_2-3ph | 303 | 302 | 0.02307 | 0.211 | 0.106 | 223.0907 | 0 | 0.315 | 1 | 1 | ol | TRUE
240 | mv_f0_l240 | lc_2-3ph | 260 | 303 | 0.021992 | 0.211 | 0.106 | 223.0907 | 0 | 0.315 | 1 | 1 | ol | TRUE
241 | mv_f0_l241 | lc_2-3ph | 5 | 304 | 0.011677 | 0.211 | 0.106 | 223.0907 | 0 | 0.315 | 1 | 1 | ol | TRUE
242 | mv_f0_l242 | lc_2-3ph | 304 | 8 | 0.014527 | 0.211 | 0.106 | 223.0907 | 0 | 0.315 | 1 | 1 | ol | TRUE
243 | mv_f0_l243 | lc_2-3ph | 273 | 305 | 0.02307 | 0.211 | 0.106 | 223.0907 | 0 | 0.315 | 1 | 1 | ol | TRUE
244 | mv_f0_l244 | lc_2-3ph | 305 | 263 | 0.021992 | 0.211 | 0.106 | 223.0907 | 0 | 0.315 | 1 | 1 | ol | TRUE
245 | mv_f0_l245 | lc_2-3ph | 266 | 306 | 0.011591 | 0.211 | 0.106 | 223.0907 | 0 | 0.315 | 1 | 1 | ol | TRUE
246 | mv_f0_l246 | lc_2-3ph | 306 | 244 | 0.018586 | 0.211 | 0.106 | 223.0907 | 0 | 0.315 | 1 | 1 | ol | TRUE
247 | mv_f0_l247 | lc_183-3ph | 299 | 307 | 0.025083 | 0.194 | 0.33 | 11.1408 | 0 | 0.3 | 1 | 1 | ol | TRUE
248 | mv_f0_l248 | lc_183-3ph | 308 | 42 | 0.057575 | 0.194 | 0.33 | 11.1408 | 0 | 0.3 | 1 | 1 | ol | TRUE
249 | mv_f0_l249 | lc_2-3ph | 179 | 309 | 0.00895 | 0.211 | 0.106 | 223.0907 | 0 | 0.315 | 1 | 1 | ol | TRUE
250 | mv_f0_l250 | lc_2-3ph | 75 | 310 | 0.00063 | 0.211 | 0.106 | 223.0907 | 0 | 0.315 | 1 | 1 | ol | FALSE
251 | mv_f0_l251 | lc_183-3ph | 311 | 312 | 0.05712 | 0.194 | 0.33 | 11.1408 | 0 | 0.3 | 1 | 1 | ol | TRUE
252 | mv_f0_l252 | lc_2-3ph | 310 | 78 | 0.030203 | 0.211 | 0.106 | 223.0907 | 0 | 0.315 | 1 | 1 | ol | TRUE
253 | mv_f0_l253 | lc_183-3ph | 313 | 308 | 0.052859 | 0.194 | 0.33 | 11.1408 | 0 | 0.3 | 1 | 1 | ol | TRUE
254 | mv_f0_l254 | lc_183-3ph | 314 | 313 | 0.057986 | 0.194 | 0.33 | 11.1408 | 0 | 0.3 | 1 | 1 | ol | TRUE
255 | mv_f0_l255 | lc_2-3ph | 315 | 316 | 0.009041 | 0.211 | 0.106 | 223.0907 | 0 | 0.315 | 1 | 1 | ol | TRUE
256 | mv_f0_l256 | lc_2-3ph | 316 | 272 | 0.10326 | 0.211 | 0.106 | 223.0907 | 0 | 0.315 | 1 | 1 | ol | TRUE
257 | mv_f0_l257 | lc_183-3ph | 307 | 317 | 0.033678 | 0.194 | 0.33 | 11.1408 | 0 | 0.3 | 1 | 1 | ol | TRUE
258 | mv_f0_l258 | lc_2-3ph | 99 | 17 | 0.041631 | 0.211 | 0.106 | 223.0907 | 0 | 0.315 | 1 | 1 | ol | TRUE
259 | mv_f0_l259 | lc_183-3ph | 318 | 311 | 0.033959 | 0.194 | 0.33 | 11.1408 | 0 | 0.3 | 1 | 1 | ol | TRUE
260 | mv_f0_l260 | lc_183-3ph | 317 | 318 | 0.045018 | 0.194 | 0.33 | 11.1408 | 0 | 0.3 | 1 | 1 | ol | TRUE
261 | mv_f0_l261 | lc_2-3ph | 319 | 320 | 0.026311 | 0.211 | 0.106 | 223.0907 | 0 | 0.315 | 1 | 1 | ol | TRUE
262 | mv_f0_l262 | lc_2-3ph | 321 | 319 | 0.052515 | 0.211 | 0.106 | 223.0907 | 0 | 0.315 | 1 | 1 | ol | TRUE
263 | mv_f0_l263 | lc_2-3ph | 185 | 322 | 0.033524 | 0.211 | 0.106 | 223.0907 | 0 | 0.315 | 1 | 1 | ol | TRUE
264 | mv_f0_l264 | lc_2-3ph | 323 | 324 | 0.098685 | 0.211 | 0.106 | 223.0907 | 0 | 0.315 | 1 | 1 | ol | TRUE
265 | mv_f0_l265 | lc_2-3ph | 252 | 323 | 0.076204 | 0.211 | 0.106 | 223.0907 | 0 | 0.315 | 1 | 1 | ol | TRUE
266 | mv_f0_l266 | lc_2-3ph | 325 | 326 | 0.006945 | 0.211 | 0.106 | 223.0907 | 0 | 0.315 | 1 | 1 | ol | TRUE
267 | mv_f0_l267 | lc_2-3ph | 327 | 328 | 0.072496 | 0.211 | 0.106 | 223.0907 | 0 | 0.315 | 1 | 1 | ol | TRUE
268 | mv_f0_l268 | lc_2-3ph | 324 | 329 | 0.048771 | 0.211 | 0.106 | 223.0907 | 0 | 0.315 | 1 | 1 | ol | TRUE
269 | mv_f0_l269 | lc_2-3ph | 330 | 331 | 0.000377 | 0.211 | 0.106 | 223.0907 | 0 | 0.315 | 1 | 1 | ol | FALSE
270 | mv_f0_l270 | lc_2-3ph | 332 | 333 | 0.14058 | 0.211 | 0.106 | 223.0907 | 0 | 0.315 | 1 | 1 | ol | TRUE
271 | mv_f0_l271 | lc_2-3ph | 154 | 330 | 0.021536 | 0.211 | 0.106 | 223.0907 | 0 | 0.315 | 1 | 1 | ol | TRUE
272 | mv_f0_l272 | lc_2-3ph | 328 | 332 | 0.14884 | 0.211 | 0.106 | 223.0907 | 0 | 0.315 | 1 | 1 | ol | TRUE
273 | mv_f0_l273 | lc_2-3ph | 326 | 334 | 0.006352 | 0.211 | 0.106 | 223.0907 | 0 | 0.315 | 1 | 1 | ol | TRUE
274 | mv_f0_l274 | lc_2-3ph | 335 | 215 | 0.05314 | 0.211 | 0.106 | 223.0907 | 0 | 0.315 | 1 | 1 | ol | TRUE
275 | mv_f0_l275 | lc_2-3ph | 336 | 337 | 0.040084 | 0.211 | 0.106 | 223.0907 | 0 | 0.315 | 1 | 1 | ol | TRUE
276 | mv_f0_l276 | lc_2-3ph | 338 | 336 | 0.000377 | 0.211 | 0.106 | 223.0907 | 0 | 0.315 | 1 | 1 | ol | FALSE
277 | mv_f0_l277 | lc_2-3ph | 339 | 340 | 0.028628 | 0.211 | 0.106 | 223.0907 | 0 | 0.315 | 1 | 1 | ol | TRUE
278 | mv_f0_l278 | lc_2-3ph | 341 | 338 | 0.075471 | 0.211 | 0.106 | 223.0907 | 0 | 0.315 | 1 | 1 | ol | TRUE
279 | mv_f0_l279 | lc_183-3ph | 342 | 343 | 0.049751 | 0.194 | 0.33 | 11.1408 | 0 | 0.3 | 1 | 1 | ol | TRUE
280 | mv_f0_l280 | lc_183-3ph | 58 | 344 | 0.045794 | 0.194 | 0.33 | 11.1408 | 0 | 0.3 | 1 | 1 | ol | TRUE
281 | mv_f0_l281 | lc_2-3ph | 345 | 346 | 0.13277 | 0.211 | 0.106 | 223.0907 | 0 | 0.315 | 1 | 1 | ol | TRUE
282 | mv_f0_l282 | lc_2-3ph | 88 | 347 | 0.039946 | 0.211 | 0.106 | 223.0907 | 0 | 0.315 | 1 | 1 | ol | TRUE
283 | mv_f0_l283 | lc_2-3ph | 128 | 345 | 0.043649 | 0.211 | 0.106 | 223.0907 | 0 | 0.315 | 1 | 1 | ol | TRUE
284 | mv_f0_l284 | lc_2-3ph | 9 | 348 | 0.032688 | 0.211 | 0.106 | 223.0907 | 0 | 0.315 | 1 | 1 | ol | TRUE
285 | mv_f0_l285 | lc_2-3ph | 348 | 10 | 0.007349 | 0.211 | 0.106 | 223.0907 | 0 | 0.315 | 1 | 1 | ol | TRUE
286 | mv_f0_l286 | lc_2-3ph | 337 | 129 | 0.078073 | 0.211 | 0.106 | 223.0907 | 0 | 0.315 | 1 | 1 | ol | TRUE
287 | mv_f0_l287 | lc_2-3ph | 349 | 259 | 0.052288 | 0.211 | 0.106 | 223.0907 | 0 | 0.315 | 1 | 1 | ol | TRUE
288 | mv_f0_l288 | lc_2-3ph | 347 | 349 | 0.000631 | 0.211 | 0.106 | 223.0907 | 0 | 0.315 | 1 | 1 | ol | FALSE
289 | mv_f0_l289 | lc_2-3ph | 350 | 87 | 0.26527 | 0.211 | 0.106 | 223.0907 | 0 | 0.315 | 1 | 1 | ol | TRUE
290 | mv_f0_l290 | lc_2-3ph | 93 | 350 | 0.001318 | 0.211 | 0.106 | 223.0907 | 0 | 0.315 | 1 | 1 | ol | TRUE
291 | mv_f0_l291 | lc_2-3ph | 331 | 221 | 0.025407 | 0.211 | 0.106 | 223.0907 | 0 | 0.315 | 1 | 1 | ol | TRUE
292 | mv_f0_l292 | lc_2-3ph | 351 | 239 | 0.025412 | 0.211 | 0.106 | 223.0907 | 0 | 0.315 | 1 | 1 | ol | TRUE
293 | mv_f0_l293 | lc_2-3ph | 352 | 353 | 0.046839 | 0.211 | 0.106 | 223.0907 | 0 | 0.315 | 1 | 1 | ol | TRUE
294 | mv_f0_l294 | lc_2-3ph | 119 | 155 | 0.082372 | 0.211 | 0.106 | 223.0907 | 0 | 0.315 | 1 | 1 | ol | TRUE
295 | mv_f0_l295 | lc_2-3ph | 354 | 351 | 0.028189 | 0.211 | 0.106 | 223.0907 | 0 | 0.315 | 1 | 1 | ol | TRUE
296 | mv_f0_l296 | lc_239-3ph | 355 | 356 | 0.21533 | 0.13 | 0.08 | 264.1972 | 0 | 0.42 | 1 | 1 | ol | TRUE
297 | mv_f0_l297 | lc_2-3ph | 357 | 114 | 0.03949 | 0.211 | 0.106 | 223.0907 | 0 | 0.315 | 1 | 1 | ol | TRUE
298 | mv_f0_l298 | lc_2-3ph | 329 | 357 | 0.006584 | 0.211 | 0.106 | 223.0907 | 0 | 0.315 | 1 | 1 | ol | TRUE
299 | mv_f0_l299 | lc_2-3ph | 353 | 358 | 0.041436 | 0.211 | 0.106 | 223.0907 | 0 | 0.315 | 1 | 1 | ol | TRUE
300 | mv_f0_l300 | lc_2-3ph | 358 | 354 | 0.078063 | 0.211 | 0.106 | 223.0907 | 0 | 0.315 | 1 | 1 | ol | TRUE
301 | mv_f0_l301 | lc_2-3ph | 359 | 193 | 0.038828 | 0.211 | 0.106 | 223.0907 | 0 | 0.315 | 1 | 1 | ol | TRUE
302 | mv_f0_l302 | lc_2-3ph | 188 | 359 | 0.000379 | 0.211 | 0.106 | 223.0907 | 0 | 0.315 | 1 | 1 | ol | FALSE
303 | mv_f0_l303 | lc_2-3ph | 360 | 116 | 0.06314 | 0.211 | 0.106 | 223.0907 | 0 | 0.315 | 1 | 1 | ol | TRUE
304 | mv_f0_l304 | lc_2-3ph | 361 | 362 | 0.075963 | 0.211 | 0.106 | 223.0907 | 0 | 0.315 | 1 | 1 | ol | TRUE
305 | mv_f0_l305 | lc_2-3ph | 362 | 363 | 0.034371 | 0.211 | 0.106 | 223.0907 | 0 | 0.315 | 1 | 1 | ol | TRUE
306 | mv_f0_l306 | lc_2-3ph | 364 | 173 | 0.040298 | 0.211 | 0.106 | 223.0907 | 0 | 0.315 | 1 | 1 | ol | TRUE
307 | mv_f0_l307 | lc_2-3ph | 164 | 364 | 0.006003 | 0.211 | 0.106 | 223.0907 | 0 | 0.315 | 1 | 1 | ol | TRUE
308 | mv_f0_l308 | lc_2-3ph | 365 | 360 | 0.054785 | 0.211 | 0.106 | 223.0907 | 0 | 0.315 | 1 | 1 | ol | TRUE
309 | mv_f0_l309 | lc_2-3ph | 366 | 367 | 0.069449 | 0.211 | 0.106 | 223.0907 | 0 | 0.315 | 1 | 1 | ol | TRUE
310 | mv_f0_l310 | lc_2-3ph | 363 | 365 | 0.049038 | 0.211 | 0.106 | 223.0907 | 0 | 0.315 | 1 | 1 | ol | TRUE
311 | mv_f0_l311 | lc_2-3ph | 367 | 368 | 0.001437 | 0.211 | 0.106 | 223.0907 | 0 | 0.315 | 1 | 1 | ol | TRUE
312 | mv_f0_l312 | lc_2-3ph | 246 | 369 | 0.006034 | 0.211 | 0.106 | 223.0907 | 0 | 0.315 | 1 | 1 | ol | TRUE
313 | mv_f0_l313 | lc_2-3ph | 369 | 370 | 0.038032 | 0.211 | 0.106 | 223.0907 | 0 | 0.315 | 1 | 1 | ol | TRUE
314 | mv_f0_l314 | lc_2-3ph | 371 | 251 | 0.005922 | 0.211 | 0.106 | 223.0907 | 0 | 0.315 | 1 | 1 | ol | TRUE
315 | mv_f0_l315 | lc_2-3ph | 55 | 371 | 0.037516 | 0.211 | 0.106 | 223.0907 | 0 | 0.315 | 1 | 1 | ol | TRUE
316 | mv_f0_l316 | lc_2-3ph | 372 | 321 | 0.015004 | 0.211 | 0.106 | 223.0907 | 0 | 0.315 | 1 | 1 | ol | TRUE
317 | mv_f0_l317 | lc_2-3ph | 373 | 374 | 0.041726 | 0.211 | 0.106 | 223.0907 | 0 | 0.315 | 1 | 1 | ol | TRUE
318 | mv_f0_l318 | lc_2-3ph | 298 | 282 | 0.024551 | 0.211 | 0.106 | 223.0907 | 0 | 0.315 | 1 | 1 | ol | TRUE
319 | mv_f0_l319 | lc_2-3ph | 374 | 229 | 0.000739 | 0.211 | 0.106 | 223.0907 | 0 | 0.315 | 1 | 1 | ol | FALSE
320 | mv_f0_l320 | lc_2-3ph | 284 | 372 | 0.044997 | 0.211 | 0.106 | 223.0907 | 0 | 0.315 | 1 | 1 | ol | TRUE
321 | mv_f0_l321 | lc_2-3ph | 334 | 375 | 0.002768 | 0.211 | 0.106 | 223.0907 | 0 | 0.315 | 1 | 1 | ol | TRUE
322 | mv_f0_l322 | lc_2-3ph | 375 | 52 | 0.027331 | 0.211 | 0.106 | 223.0907 | 0 | 0.315 | 1 | 1 | ol | TRUE
323 | mv_f0_l323 | lc_2-3ph | 21 | 325 | 0.0007 | 0.211 | 0.106 | 223.0907 | 0 | 0.315 | 1 | 1 | ol | FALSE
324 | mv_f0_l324 | lc_249-3ph | 39 | 355 | 0.000379 | 0.21 | 0.096 | 196.6518 | 0 | 0.315 | 1 | 1 | ol | FALSE
325 | mv_f0_l325 | lc_2-3ph | 218 | 376 | 0.057592 | 0.211 | 0.106 | 223.0907 | 0 | 0.315 | 1 | 1 | ol | TRUE
326 | mv_f0_l326 | lc_2-3ph | 376 | 335 | 0.008718 | 0.211 | 0.106 | 223.0907 | 0 | 0.315 | 1 | 1 | ol | TRUE
327 | mv_f0_l327 | lc_183-3ph | 377 | 378 | 0.060262 | 0.194 | 0.33 | 11.1408 | 0 | 0.3 | 1 | 1 | ol | TRUE
328 | mv_f0_l328 | lc_183-3ph | 42 | 379 | 0.060523 | 0.194 | 0.33 | 11.1408 | 0 | 0.3 | 1 | 1 | ol | TRUE
329 | mv_f0_l329 | lc_183-3ph | 379 | 377 | 0.060042 | 0.194 | 0.33 | 11.1408 | 0 | 0.3 | 1 | 1 | ol | TRUE
330 | mv_f0_l330 | lc_183-3ph | 380 | 381 | 0.03713 | 0.194 | 0.33 | 11.1408 | 0 | 0.3 | 1 | 1 | ol | TRUE
331 | mv_f0_l331 | lc_251-3ph | 291 | 382 | 0.008974 | 1.117 | 0.401 | 9.6766 | 0 | 10 | 1 | 1 | ol | TRUE
332 | mv_f0_l332 | lc_183-3ph | 286 | 383 | 0.001012 | 0.194 | 0.33 | 11.1408 | 0 | 0.3 | 1 | 1 | ol | TRUE
333 | mv_f0_l333 | lc_183-3ph | 286 | 169 | 0.049056 | 0.194 | 0.33 | 11.1408 | 0 | 0.3 | 1 | 1 | ol | TRUE
334 | mv_f0_l334 | lc_183-3ph | 384 | 342 | 0.046065 | 0.194 | 0.33 | 11.1408 | 0 | 0.3 | 1 | 1 | ol | TRUE
335 | mv_f0_l335 | lc_183-3ph | 169 | 385 | 0.025645 | 0.194 | 0.33 | 11.1408 | 0 | 0.3 | 1 | 1 | ol | TRUE
336 | mv_f0_l336 | lc_2-3ph | 386 | 387 | 0.000498 | 0.211 | 0.106 | 223.0907 | 0 | 0.315 | 1 | 1 | ol | FALSE
337 | mv_f0_l337 | lc_2-3ph | 387 | 388 | 0.03367 | 0.211 | 0.106 | 223.0907 | 0 | 0.315 | 1 | 1 | ol | TRUE
338 | mv_f0_l338 | lc_183-3ph | 389 | 390 | 0.047559 | 0.194 | 0.33 | 11.1408 | 0 | 0.3 | 1 | 1 | ol | TRUE
339 | mv_f0_l339 | lc_183-3ph | 390 | 391 | 0.052843 | 0.194 | 0.33 | 11.1408 | 0 | 0.3 | 1 | 1 | ol | TRUE
340 | mv_f0_l340 | lc_183-3ph | 392 | 393 | 0.032359 | 0.194 | 0.33 | 11.1408 | 0 | 0.3 | 1 | 1 | ol | TRUE
341 | mv_f0_l341 | lc_183-3ph | 394 | 384 | 0.055498 | 0.194 | 0.33 | 11.1408 | 0 | 0.3 | 1 | 1 | ol | TRUE
342 | mv_f0_l342 | lc_2-3ph | 395 | 268 | 0.003322 | 0.211 | 0.106 | 223.0907 | 0 | 0.315 | 1 | 1 | ol | TRUE
343 | mv_f0_l343 | lc_2-3ph | 396 | 395 | 0.033769 | 0.211 | 0.106 | 223.0907 | 0 | 0.315 | 1 | 1 | ol | TRUE
344 | mv_f0_l344 | lc_183-3ph | 397 | 394 | 0.036546 | 0.194 | 0.33 | 11.1408 | 0 | 0.3 | 1 | 1 | ol | TRUE
345 | mv_f0_l345 | lc_183-3ph | 175 | 398 | 0.033152 | 0.194 | 0.33 | 11.1408 | 0 | 0.3 | 1 | 1 | ol | TRUE
346 | mv_f0_l346 | lc_183-3ph | 391 | 397 | 0.048399 | 0.194 | 0.33 | 11.1408 | 0 | 0.3 | 1 | 1 | ol | TRUE
347 | mv_f0_l347 | lc_183-3ph | 398 | 399 | 0.03131 | 0.194 | 0.33 | 11.1408 | 0 | 0.3 | 1 | 1 | ol | TRUE
348 | mv_f0_l348 | lc_2-3ph | 400 | 401 | 0.084315 | 0.211 | 0.106 | 223.0907 | 0 | 0.315 | 1 | 1 | ol | TRUE
349 | mv_f0_l349 | lc_2-3ph | 401 | 189 | 0.011143 | 0.211 | 0.106 | 223.0907 | 0 | 0.315 | 1 | 1 | ol | TRUE
350 | mv_f0_l350 | lc_183-3ph | 402 | 392 | 0.033548 | 0.194 | 0.33 | 11.1408 | 0 | 0.3 | 1 | 1 | ol | TRUE
351 | mv_f0_l351 | lc_183-3ph | 399 | 402 | 0.033127 | 0.194 | 0.33 | 11.1408 | 0 | 0.3 | 1 | 1 | ol | TRUE
352 | mv_f0_l352 | lc_2-3ph | 403 | 404 | 0.082914 | 0.211 | 0.106 | 223.0907 | 0 | 0.315 | 1 | 1 | ol | TRUE
353 | mv_f0_l353 | lc_2-3ph | 202 | 403 | 0.009472 | 0.211 | 0.106 | 223.0907 | 0 | 0.315 | 1 | 1 | ol | TRUE
354 | mv_f0_l354 | lc_183-3ph | 405 | 406 | 0.042006 | 0.194 | 0.33 | 11.1408 | 0 | 0.3 | 1 | 1 | ol | TRUE
355 | mv_f0_l355 | lc_2-3ph | 407 | 186 | 0.000379 | 0.211 | 0.106 | 223.0907 | 0 | 0.315 | 1 | 1 | ol | FALSE
356 | mv_f0_l356 | lc_2-3ph | 333 | 407 | 0.040805 | 0.211 | 0.106 | 223.0907 | 0 | 0.315 | 1 | 1 | ol | TRUE
357 | mv_f0_l357 | lc_2-3ph | 408 | 409 | 0.041969 | 0.211 | 0.106 | 223.0907 | 0 | 0.315 | 1 | 1 | ol | TRUE
358 | mv_f0_l358 | lc_2-3ph | 410 | 408 | 0.081473 | 0.211 | 0.106 | 223.0907 | 0 | 0.315 | 1 | 1 | ol | TRUE
359 | mv_f0_l359 | lc_2-3ph | 411 | 412 | 0.13703 | 0.211 | 0.106 | 223.0907 | 0 | 0.315 | 1 | 1 | ol | TRUE
360 | mv_f0_l360 | lc_2-3ph | 412 | 413 | 0.018854 | 0.211 | 0.106 | 223.0907 | 0 | 0.315 | 1 | 1 | ol | TRUE
361 | mv_f0_l361 | lc_2-3ph | 413 | 410 | 0.04638 | 0.211 | 0.106 | 223.0907 | 0 | 0.315 | 1 | 1 | ol | TRUE
362 | mv_f0_l362 | lc_2-3ph | 414 | 415 | 0.030151 | 0.211 | 0.106 | 223.0907 | 0 | 0.315 | 1 | 1 | ol | TRUE
363 | mv_f0_l363 | lc_2-3ph | 416 | 417 | 0.024362 | 0.211 | 0.106 | 223.0907 | 0 | 0.315 | 1 | 1 | ol | TRUE
364 | mv_f0_l364 | lc_2-3ph | 417 | 159 | 0.020364 | 0.211 | 0.106 | 223.0907 | 0 | 0.315 | 1 | 1 | ol | TRUE
365 | mv_f0_l365 | lc_2-3ph | 418 | 419 | 0.039375 | 0.211 | 0.106 | 223.0907 | 0 | 0.315 | 1 | 1 | ol | TRUE
366 | mv_f0_l366 | lc_2-3ph | 420 | 418 | 0.030652 | 0.211 | 0.106 | 223.0907 | 0 | 0.315 | 1 | 1 | ol | TRUE
367 | mv_f0_l367 | lc_2-3ph | 421 | 422 | 0.00516 | 0.211 | 0.106 | 223.0907 | 0 | 0.315 | 1 | 1 | ol | TRUE
368 | mv_f0_l368 | lc_2-3ph | 415 | 423 | 0.084967 | 0.211 | 0.106 | 223.0907 | 0 | 0.315 | 1 | 1 | ol | TRUE
369 | mv_f0_l369 | lc_2-3ph | 423 | 424 | 0.067703 | 0.211 | 0.106 | 223.0907 | 0 | 0.315 | 1 | 1 | ol | TRUE
370 | mv_f0_l370 | lc_2-3ph | 370 | 425 | 0.032024 | 0.211 | 0.106 | 223.0907 | 0 | 0.315 | 1 | 1 | ol | TRUE
371 | mv_f0_l371 | lc_2-3ph | 425 | 400 | 0.004576 | 0.211 | 0.106 | 223.0907 | 0 | 0.315 | 1 | 1 | ol | TRUE
372 | mv_f0_l372 | lc_2-3ph | 426 | 420 | 0.13672 | 0.211 | 0.106 | 223.0907 | 0 | 0.315 | 1 | 1 | ol | TRUE
373 | mv_f0_l373 | lc_2-3ph | 427 | 54 | 0.028592 | 0.211 | 0.106 | 223.0907 | 0 | 0.315 | 1 | 1 | ol | TRUE
374 | mv_f0_l374 | lc_2-3ph | 428 | 16 | 0.008043 | 0.211 | 0.106 | 223.0907 | 0 | 0.315 | 1 | 1 | ol | TRUE
375 | mv_f0_l375 | lc_2-3ph | 404 | 427 | 0.004769 | 0.211 | 0.106 | 223.0907 | 0 | 0.315 | 1 | 1 | ol | TRUE
376 | mv_f0_l376 | lc_2-3ph | 115 | 428 | 0.03764 | 0.211 | 0.106 | 223.0907 | 0 | 0.315 | 1 | 1 | ol | TRUE
377 | mv_f0_l377 | lc_2-3ph | 424 | 386 | 0.037205 | 0.211 | 0.106 | 223.0907 | 0 | 0.315 | 1 | 1 | ol | TRUE
378 | mv_f0_l378 | lc_2-3ph | 388 | 426 | 0.024916 | 0.211 | 0.106 | 223.0907 | 0 | 0.315 | 1 | 1 | ol | TRUE
379 | mv_f0_l379 | lc_25-3ph | 429 | 430 | 0.12699 | 1.113 | 0.14 | 130.0296 | 0 | 0.125 | 1 | 1 | ol | TRUE
380 | mv_f0_l380 | lc_2-3ph | 196 | 431 | 0.004707 | 0.211 | 0.106 | 223.0907 | 0 | 0.315 | 1 | 1 | ol | TRUE
381 | mv_f0_l381 | lc_2-3ph | 432 | 433 | 0.031748 | 0.211 | 0.106 | 223.0907 | 0 | 0.315 | 1 | 1 | ol | TRUE
382 | mv_f0_l382 | lc_2-3ph | 434 | 435 | 0.031168 | 0.211 | 0.106 | 223.0907 | 0 | 0.315 | 1 | 1 | ol | TRUE
383 | mv_f0_l383 | lc_2-3ph | 309 | 436 | 0.009041 | 0.211 | 0.106 | 223.0907 | 0 | 0.315 | 1 | 1 | ol | TRUE
384 | mv_f0_l384 | lc_2-3ph | 422 | 241 | 0.019005 | 0.211 | 0.106 | 223.0907 | 0 | 0.315 | 1 | 1 | ol | TRUE
385 | mv_f0_l385 | lc_2-3ph | 436 | 315 | 0.027116 | 0.211 | 0.106 | 223.0907 | 0 | 0.315 | 1 | 1 | ol | TRUE
386 | mv_f0_l386 | lc_183-3ph | 437 | 438 | 0.030609 | 0.194 | 0.33 | 11.1408 | 0 | 0.3 | 1 | 1 | ol | TRUE
387 | mv_f0_l387 | lc_183-3ph | 439 | 440 | 0.000429 | 0.194 | 0.33 | 11.1408 | 0 | 0.3 | 1 | 1 | ol | FALSE
388 | mv_f0_l388 | lc_183-3ph | 441 | 442 | 0.038363 | 0.194 | 0.33 | 11.1408 | 0 | 0.3 | 1 | 1 | ol | TRUE
389 | mv_f0_l389 | lc_2-3ph | 443 | 396 | 0.008311 | 0.211 | 0.106 | 223.0907 | 0 | 0.315 | 1 | 1 | ol | TRUE
390 | mv_f0_l390 | lc_183-3ph | 440 | 444 | 0.031686 | 0.194 | 0.33 | 11.1408 | 0 | 0.3 | 1 | 1 | ol | TRUE
391 | mv_f0_l391 | lc_2-3ph | 194 | 443 | 0.061301 | 0.211 | 0.106 | 223.0907 | 0 | 0.315 | 1 | 1 | ol | TRUE
392 | mv_f0_l392 | lc_183-3ph | 442 | 445 | 0.044249 | 0.194 | 0.33 | 11.1408 | 0 | 0.3 | 1 | 1 | ol | TRUE
393 | mv_f0_l393 | lc_183-3ph | 445 | 437 | 0.03309 | 0.194 | 0.33 | 11.1408 | 0 | 0.3 | 1 | 1 | ol | TRUE
394 | mv_f0_l394 | lc_183-3ph | 446 | 447 | 0.047805 | 0.194 | 0.33 | 11.1408 | 0 | 0.3 | 1 | 1 | ol | TRUE
395 | mv_f0_l395 | lc_183-3ph | 448 | 449 | 0.040418 | 0.194 | 0.33 | 11.1408 | 0 | 0.3 | 1 | 1 | ol | TRUE
396 | mv_f0_l396 | lc_183-3ph | 444 | 448 | 0.032176 | 0.194 | 0.33 | 11.1408 | 0 | 0.3 | 1 | 1 | ol | TRUE
397 | mv_f0_l397 | lc_2-3ph | 450 | 83 | 0.096651 | 0.211 | 0.106 | 223.0907 | 0 | 0.315 | 1 | 1 | ol | TRUE
398 | mv_f0_l398 | lc_2-3ph | 231 | 450 | 0.03519 | 0.211 | 0.106 | 223.0907 | 0 | 0.315 | 1 | 1 | ol | TRUE
399 | mv_f0_l399 | lc_2-3ph | 451 | 452 | 0.26021 | 0.211 | 0.106 | 223.0907 | 0 | 0.315 | 1 | 1 | ol | TRUE
400 | mv_f0_l400 | lc_183-3ph | 453 | 446 | 0.052272 | 0.194 | 0.33 | 11.1408 | 0 | 0.3 | 1 | 1 | ol | TRUE
401 | mv_f0_l401 | lc_2-3ph | 452 | 373 | 0.013232 | 0.211 | 0.106 | 223.0907 | 0 | 0.315 | 1 | 1 | ol | TRUE
402 | mv_f0_l402 | lc_183-3ph | 449 | 453 | 0.04733 | 0.194 | 0.33 | 11.1408 | 0 | 0.3 | 1 | 1 | ol | TRUE
403 | mv_f0_l403 | lc_2-3ph | 454 | 187 | 0.007488 | 0.211 | 0.106 | 223.0907 | 0 | 0.315 | 1 | 1 | ol | TRUE
404 | mv_f0_l404 | lc_183-3ph | 455 | 456 | 0.019392 | 0.194 | 0.33 | 11.1408 | 0 | 0.3 | 1 | 1 | ol | TRUE
405 | mv_f0_l405 | lc_183-3ph | 456 | 457 | 0.030787 | 0.194 | 0.33 | 11.1408 | 0 | 0.3 | 1 | 1 | ol | TRUE
406 | mv_f0_l406 | lc_2-3ph | 61 | 451 | 0.004977 | 0.211 | 0.106 | 223.0907 | 0 | 0.315 | 1 | 1 | ol | TRUE
407 | mv_f0_l407 | lc_183-3ph | 406 | 458 | 0.001012 | 0.194 | 0.33 | 11.1408 | 0 | 0.3 | 1 | 1 | ol | TRUE
408 | mv_f0_l408 | lc_249-3ph | 459 | 38 | 0.000723 | 0.21 | 0.096 | 196.6518 | 0 | 0.315 | 1 | 1 | ol | FALSE
409 | mv_f0_l409 | lc_183-3ph | 25 | 460 | 0.037641 | 0.194 | 0.33 | 11.1408 | 0 | 0.3 | 1 | 1 | ol | TRUE
410 | mv_f0_l410 | lc_183-3ph | 461 | 462 | 0.052044 | 0.194 | 0.33 | 11.1408 | 0 | 0.3 | 1 | 1 | ol | TRUE
411 | mv_f0_l411 | lc_2-3ph | 463 | 464 | 0.015916 | 0.211 | 0.106 | 223.0907 | 0 | 0.315 | 1 | 1 | ol | TRUE
412 | mv_f0_l412 | lc_183-3ph | 465 | 466 | 0.031798 | 0.194 | 0.33 | 11.1408 | 0 | 0.3 | 1 | 1 | ol | TRUE
413 | mv_f0_l413 | lc_183-3ph | 460 | 467 | 0.045449 | 0.194 | 0.33 | 11.1408 | 0 | 0.3 | 1 | 1 | ol | TRUE
414 | mv_f0_l414 | lc_183-3ph | 467 | 461 | 0.046361 | 0.194 | 0.33 | 11.1408 | 0 | 0.3 | 1 | 1 | ol | TRUE
415 | mv_f0_l415 | lc_2-3ph | 468 | 469 | 0.048914 | 0.211 | 0.106 | 223.0907 | 0 | 0.315 | 1 | 1 | ol | TRUE
416 | mv_f0_l416 | lc_183-3ph | 470 | 471 | 0.036743 | 0.194 | 0.33 | 11.1408 | 0 | 0.3 | 1 | 1 | ol | TRUE
417 | mv_f0_l417 | lc_183-3ph | 472 | 473 | 0.035068 | 0.194 | 0.33 | 11.1408 | 0 | 0.3 | 1 | 1 | ol | TRUE
418 | mv_f0_l418 | lc_2-3ph | 226 | 463 | 0.037185 | 0.211 | 0.106 | 223.0907 | 0 | 0.315 | 1 | 1 | ol | TRUE
419 | mv_f0_l419 | lc_183-3ph | 474 | 470 | 0.036738 | 0.194 | 0.33 | 11.1408 | 0 | 0.3 | 1 | 1 | ol | TRUE
420 | mv_f0_l420 | lc_183-3ph | 466 | 475 | 0.04407 | 0.194 | 0.33 | 11.1408 | 0 | 0.3 | 1 | 1 | ol | TRUE
421 | mv_f0_l421 | lc_183-3ph | 475 | 474 | 0.031211 | 0.194 | 0.33 | 11.1408 | 0 | 0.3 | 1 | 1 | ol | TRUE
422 | mv_f0_l422 | lc_183-3ph | 163 | 476 | 0.03562 | 0.194 | 0.33 | 11.1408 | 0 | 0.3 | 1 | 1 | ol | TRUE
423 | mv_f0_l423 | lc_2-3ph | 469 | 477 | 0.033151 | 0.211 | 0.106 | 223.0907 | 0 | 0.315 | 1 | 1 | ol | TRUE
424 | mv_f0_l424 | lc_183-3ph | 476 | 478 | 0.044656 | 0.194 | 0.33 | 11.1408 | 0 | 0.3 | 1 | 1 | ol | TRUE
425 | mv_f0_l425 | lc_183-3ph | 479 | 380 | 0.039281 | 0.194 | 0.33 | 11.1408 | 0 | 0.3 | 1 | 1 | ol | TRUE
426 | mv_f0_l426 | lc_2-3ph | 480 | 224 | 0.030038 | 0.211 | 0.106 | 223.0907 | 0 | 0.315 | 1 | 1 | ol | TRUE
427 | mv_f0_l427 | lc_183-3ph | 481 | 58 | 0.044542 | 0.194 | 0.33 | 11.1408 | 0 | 0.3 | 1 | 1 | ol | TRUE
428 | mv_f0_l428 | lc_2-3ph | 477 | 482 | 0.055313 | 0.211 | 0.106 | 223.0907 | 0 | 0.315 | 1 | 1 | ol | TRUE
429 | mv_f0_l429 | lc_183-3ph | 380 | 483 | 0.046494 | 0.194 | 0.33 | 11.1408 | 0 | 0.3 | 1 | 1 | ol | TRUE
430 | mv_f0_l430 | lc_2-3ph | 484 | 480 | 0.067763 | 0.211 | 0.106 | 223.0907 | 0 | 0.315 | 1 | 1 | ol | TRUE
431 | mv_f0_l431 | lc_183-3ph | 485 | 481 | 0.033686 | 0.194 | 0.33 | 11.1408 | 0 | 0.3 | 1 | 1 | ol | TRUE
432 | mv_f0_l432 | lc_183-3ph | 483 | 485 | 0.038272 | 0.194 | 0.33 | 11.1408 | 0 | 0.3 | 1 | 1 | ol | TRUE
433 | mv_f0_l433 | lc_2-3ph | 482 | 486 | 0.050334 | 0.211 | 0.106 | 223.0907 | 0 | 0.315 | 1 | 1 | ol | TRUE
434 | mv_f0_l434 | lc_183-3ph | 471 | 487 | 0.033137 | 0.194 | 0.33 | 11.1408 | 0 | 0.3 | 1 | 1 | ol | TRUE
435 | mv_f0_l435 | lc_2-3ph | 486 | 484 | 0.073053 | 0.211 | 0.106 | 223.0907 | 0 | 0.315 | 1 | 1 | ol | TRUE
436 | mv_f0_l436 | lc_2-3ph | 488 | 489 | 0.017082 | 0.211 | 0.106 | 223.0907 | 0 | 0.315 | 1 | 1 | ol | TRUE
437 | mv_f0_l437 | lc_249-3ph | 382 | 490 | 0.001773 | 0.21 | 0.096 | 196.6518 | 0 | 0.315 | 1 | 1 | ol | TRUE
438 | mv_f0_l438 | lc_183-3ph | 491 | 492 | 0.037927 | 0.194 | 0.33 | 11.1408 | 0 | 0.3 | 1 | 1 | ol | TRUE
439 | mv_f0_l439 | lc_2-3ph | 489 | 493 | 0.018109 | 0.211 | 0.106 | 223.0907 | 0 | 0.315 | 1 | 1 | ol | TRUE
440 | mv_f0_l440 | lc_183-3ph | 406 | 494 | 0.039042 | 0.194 | 0.33 | 11.1408 | 0 | 0.3 | 1 | 1 | ol | TRUE
441 | mv_f0_l441 | lc_2-3ph | 495 | 240 | 0.11936 | 0.211 | 0.106 | 223.0907 | 0 | 0.315 | 1 | 1 | ol | TRUE
442 | mv_f0_l442 | lc_2-3ph | 493 | 495 | 0.058485 | 0.211 | 0.106 | 223.0907 | 0 | 0.315 | 1 | 1 | ol | TRUE
443 | mv_f0_l443 | lc_183-3ph | 496 | 497 | 0.042957 | 0.194 | 0.33 | 11.1408 | 0 | 0.3 | 1 | 1 | ol | TRUE
444 | mv_f0_l444 | lc_183-3ph | 471 | 496 | 0.03917 | 0.194 | 0.33 | 11.1408 | 0 | 0.3 | 1 | 1 | ol | TRUE
445 | mv_f0_l445 | lc_183-3ph | 494 | 498 | 0.03691 | 0.194 | 0.33 | 11.1408 | 0 | 0.3 | 1 | 1 | ol | TRUE
446 | mv_f0_l446 | lc_183-3ph | 498 | 491 | 0.028476 | 0.194 | 0.33 | 11.1408 | 0 | 0.3 | 1 | 1 | ol | TRUE
447 | mv_f0_l447 | lc_0-3ph | 499 | 500 | 0.001 | 0.001 | 0.001 | 0.0031831 | 0 | 1 | 1 | 1 | ol | FALSE
448 | mv_f0_l448 | lc_0-3ph | 25 | 501 | 0.001 | 0.001 | 0.001 | 0.0031831 | 0 | 1 | 1 | 1 | ol | FALSE
449 | mv_f0_l449 | lc_0-3ph | 181 | 502 | 0.001 | 0.001 | 0.001 | 0.0031831 | 0 | 1 | 1 | 1 | ol | FALSE
450 | mv_f0_l450 | lc_0-3ph | 269 | 503 | 0.001 | 0.001 | 0.001 | 0.0031831 | 0 | 1 | 1 | 1 | ol | FALSE
451 | mv_f0_l451 | lc_0-3ph | 504 | 339 | 0.001 | 0.001 | 0.001 | 0.0031831 | 0 | 1 | 1 | 1 | ol | FALSE
452 | mv_f0_l452 | lc_0-3ph | 419 | 505 | 0.001 | 0.001 | 0.001 | 0.0031831 | 0 | 1 | 1 | 1 | ol | FALSE
453 | mv_f0_l453 | lc_0-3ph | 64 | 429 | 0.001 | 0.001 | 0.001 | 0.0031831 | 0 | 1 | 1 | 1 | ol | FALSE
454 | mv_f0_l454 | lc_0-3ph | 506 | 113 | 0.001 | 0.001 | 0.001 | 0.0031831 | 0 | 1 | 1 | 1 | ol | FALSE
455 | mv_f0_l455 | lc_0-3ph | 507 | 508 | 0.001 | 0.001 | 0.001 | 0.0031831 | 0 | 1 | 1 | 1 | ol | FALSE
456 | mv_f0_l456 | lc_0-3ph | 509 | 510 | 0.001 | 0.001 | 0.001 | 0.0031831 | 0 | 1 | 1 | 1 | ol | FALSE
457 | mv_f0_l457 | lc_0-3ph | 132 | 511 | 0.001 | 0.001 | 0.001 | 0.0031831 | 0 | 1 | 1 | 1 | ol | FALSE
458 | mv_f0_l458 | lc_0-3ph | 512 | 513 | 0.001 | 0.001 | 0.001 | 0.0031831 | 0 | 1 | 1 | 1 | ol | FALSE
459 | mv_f0_l459 | lc_0-3ph | 190 | 514 | 0.001 | 0.001 | 0.001 | 0.0031831 | 0 | 1 | 1 | 1 | ol | FALSE
460 | mv_f0_l460 | lc_0-3ph | 512 | 197 | 0.001 | 0.001 | 0.001 | 0.0031831 | 0 | 1 | 1 | 1 | ol | FALSE
461 | mv_f0_l461 | lc_0-3ph | 515 | 292 | 0.001 | 0.001 | 0.001 | 0.0031831 | 0 | 1 | 1 | 1 | ol | FALSE
462 | mv_f0_l462 | lc_0-3ph | 516 | 517 | 0.001 | 0.001 | 0.001 | 0.0031831 | 0 | 1 | 1 | 1 | ol | FALSE
463 | mv_f0_l463 | lc_0-3ph | 518 | 314 | 0.001 | 0.001 | 0.001 | 0.0031831 | 0 | 1 | 1 | 1 | ol | FALSE
464 | mv_f0_l464 | lc_0-3ph | 326 | 519 | 0.001 | 0.001 | 0.001 | 0.0031831 | 0 | 1 | 1 | 1 | ol | FALSE
465 | mv_f0_l465 | lc_0-3ph | 378 | 455 | 0.001 | 0.001 | 0.001 | 0.0031831 | 0 | 1 | 1 | 1 | ol | FALSE
466 | mv_f0_l466 | lc_0-3ph | 516 | 27 | 0.001 | 0.001 | 0.001 | 0.0031831 | 0 | 1 | 1 | 1 | ol | FALSE
467 | mv_f0_l467 | lc_0-3ph | 300 | 201 | 0.001 | 0.001 | 0.001 | 0.0031831 | 0 | 1 | 1 | 1 | ol | FALSE
468 | mv_f0_l468 | lc_0-3ph | 381 | 520 | 0.001 | 0.001 | 0.001 | 0.0031831 | 0 | 1 | 1 | 1 | ol | FALSE
469 | mv_f0_l469 | lc_0-3ph | 521 | 522 | 0.001 | 0.001 | 0.001 | 0.0031831 | 0 | 1 | 1 | 1 | ol | FALSE
470 | mv_f0_l470 | lc_0-3ph | 66 | 512 | 0.001 | 0.001 | 0.001 | 0.0031831 | 0 | 1 | 1 | 1 | ol | FALSE
471 | mv_f0_l471 | lc_0-3ph | 523 | 524 | 0.001 | 0.001 | 0.001 | 0.0031831 | 0 | 1 | 1 | 1 | ol | FALSE
472 | mv_f0_l472 | lc_0-3ph | 447 | 389 | 0.001 | 0.001 | 0.001 | 0.0031831 | 0 | 1 | 1 | 1 | ol | FALSE
473 | mv_f0_l473 | lc_0-3ph | 265 | 521 | 0.001 | 0.001 | 0.001 | 0.0031831 | 0 | 1 | 1 | 1 | ol | FALSE
474 | mv_f0_l474 | lc_0-3ph | 346 | 499 | 0.001 | 0.001 | 0.001 | 0.0031831 | 0 | 1 | 1 | 1 | ol | FALSE
475 | mv_f0_l475 | lc_0-3ph | 83 | 525 | 0.001 | 0.001 | 0.001 | 0.0031831 | 0 | 1 | 1 | 1 | ol | FALSE
476 | mv_f0_l476 | lc_0-3ph | 281 | 515 | 0.001 | 0.001 | 0.001 | 0.0031831 | 0 | 1 | 1 | 1 | ol | FALSE
477 | mv_f0_l477 | lc_0-3ph | 521 | 421 | 0.001 | 0.001 | 0.001 | 0.0031831 | 0 | 1 | 1 | 1 | ol | FALSE
478 | mv_f0_l478 | lc_0-3ph | 523 | 526 | 0.001 | 0.001 | 0.001 | 0.0031831 | 0 | 1 | 1 | 1 | ol | FALSE
479 | mv_f0_l479 | lc_0-3ph | 393 | 157 | 0.001 | 0.001 | 0.001 | 0.0031831 | 0 | 1 | 1 | 1 | ol | FALSE
480 | mv_f0_l480 | lc_0-3ph | 527 | 528 | 0.001 | 0.001 | 0.001 | 0.0031831 | 0 | 1 | 1 | 1 | ol | FALSE
481 | mv_f0_l481 | lc_0-3ph | 170 | 405 | 0.001 | 0.001 | 0.001 | 0.0031831 | 0 | 1 | 1 | 1 | ol | FALSE
482 | mv_f0_l482 | lc_0-3ph | 515 | 529 | 0.001 | 0.001 | 0.001 | 0.0031831 | 0 | 1 | 1 | 1 | ol | FALSE
483 | mv_f0_l483 | lc_0-3ph | 385 | 174 | 0.001 | 0.001 | 0.001 | 0.0031831 | 0 | 1 | 1 | 1 | ol | FALSE
484 | mv_f0_l484 | lc_0-3ph | 530 | 531 | 0.001 | 0.001 | 0.001 | 0.0031831 | 0 | 1 | 1 | 1 | ol | FALSE
485 | mv_f0_l485 | lc_0-3ph | 204 | 507 | 0.001 | 0.001 | 0.001 | 0.0031831 | 0 | 1 | 1 | 1 | ol | FALSE
486 | mv_f0_l486 | lc_0-3ph | 18 | 530 | 0.001 | 0.001 | 0.001 | 0.0031831 | 0 | 1 | 1 | 1 | ol | FALSE
487 | mv_f0_l487 | lc_0-3ph | 258 | 523 | 0.001 | 0.001 | 0.001 | 0.0031831 | 0 | 1 | 1 | 1 | ol | FALSE
488 | mv_f0_l488 | lc_0-3ph | 237 | 516 | 0.001 | 0.001 | 0.001 | 0.0031831 | 0 | 1 | 1 | 1 | ol | FALSE
489 | mv_f0_l489 | lc_0-3ph | 530 | 4 | 0.001 | 0.001 | 0.001 | 0.0031831 | 0 | 1 | 1 | 1 | ol | FALSE
490 | mv_f0_l490 | lc_0-3ph | 532 | 533 | 0.001 | 0.001 | 0.001 | 0.0031831 | 0 | 1 | 1 | 1 | ol | FALSE
491 | mv_f0_l491 | lc_0-3ph | 312 | 439 | 0.001 | 0.001 | 0.001 | 0.0031831 | 0 | 1 | 1 | 1 | ol | FALSE
492 | mv_f0_l492 | lc_0-3ph | 69 | 534 | 0.001 | 0.001 | 0.001 | 0.0031831 | 0 | 1 | 1 | 1 | ol | FALSE
493 | mv_f0_l493 | lc_0-3ph | 462 | 441 | 0.001 | 0.001 | 0.001 | 0.0031831 | 0 | 1 | 1 | 1 | ol | FALSE
494 | mv_f0_l494 | lc_0-3ph | 473 | 535 | 0.001 | 0.001 | 0.001 | 0.0031831 | 0 | 1 | 1 | 1 | ol | FALSE
495 | mv_f0_l495 | lc_0-3ph | 523 | 414 | 0.001 | 0.001 | 0.001 | 0.0031831 | 0 | 1 | 1 | 1 | ol | FALSE
496 | mv_f0_l496 | lc_0-3ph | 536 | 537 | 0.001 | 0.001 | 0.001 | 0.0031831 | 0 | 1 | 1 | 1 | ol | FALSE
497 | mv_f0_l497 | lc_0-3ph | 13 | 472 | 0.001 | 0.001 | 0.001 | 0.0031831 | 0 | 1 | 1 | 1 | ol | FALSE
498 | mv_f0_l498 | lc_0-3ph | 497 | 45 | 0.001 | 0.001 | 0.001 | 0.0031831 | 0 | 1 | 1 | 1 | ol | FALSE
499 | mv_f0_l499 | lc_0-3ph | 538 | 539 | 0.001 | 0.001 | 0.001 | 0.0031831 | 0 | 1 | 1 | 1 | ol | FALSE
500 | mv_f0_l500 | lc_0-3ph | 536 | 411 | 0.001 | 0.001 | 0.001 | 0.0031831 | 0 | 1 | 1 | 1 | ol | FALSE
501 | mv_f0_l501 | lc_0-3ph | 492 | 465 | 0.001 | 0.001 | 0.001 | 0.0031831 | 0 | 1 | 1 | 1 | ol | FALSE
502 | mv_f0_l502 | lc_0-3ph | 137 | 540 | 0.001 | 0.001 | 0.001 | 0.0031831 | 0 | 1 | 1 | 1 | ol | FALSE
503 | mv_f0_l503 | lc_0-3ph | 320 | 527 | 0.001 | 0.001 | 0.001 | 0.0031831 | 0 | 1 | 1 | 1 | ol | FALSE
504 | mv_f0_l504 | lc_0-3ph | 541 | 542 | 0.001 | 0.001 | 0.001 | 0.0031831 | 0 | 1 | 1 | 1 | ol | FALSE
505 | mv_f0_l505 | lc_0-3ph | 543 | 544 | 0.001 | 0.001 | 0.001 | 0.0031831 | 0 | 1 | 1 | 1 | ol | FALSE
506 | mv_f0_l506 | lc_0-3ph | 538 | 454 | 0.001 | 0.001 | 0.001 | 0.0031831 | 0 | 1 | 1 | 1 | ol | FALSE
507 | mv_f0_l507 | lc_0-3ph | 527 | 249 | 0.001 | 0.001 | 0.001 | 0.0031831 | 0 | 1 | 1 | 1 | ol | FALSE
508 | mv_f0_l508 | lc_0-3ph | 543 | 432 | 0.001 | 0.001 | 0.001 | 0.0031831 | 0 | 1 | 1 | 1 | ol | FALSE
509 | mv_f0_l509 | lc_0-3ph | 433 | 509 | 0.001 | 0.001 | 0.001 | 0.0031831 | 0 | 1 | 1 | 1 | ol | FALSE
510 | mv_f0_l510 | lc_0-3ph | 200 | 536 | 0.001 | 0.001 | 0.001 | 0.0031831 | 0 | 1 | 1 | 1 | ol | FALSE
511 | mv_f0_l511 | lc_0-3ph | 457 | 545 | 0.001 | 0.001 | 0.001 | 0.0031831 | 0 | 1 | 1 | 1 | ol | FALSE
512 | mv_f0_l512 | lc_0-3ph | 546 | 547 | 0.001 | 0.001 | 0.001 | 0.0031831 | 0 | 1 | 1 | 1 | ol | FALSE
513 | mv_f0_l513 | lc_0-3ph | 276 | 506 | 0.001 | 0.001 | 0.001 | 0.0031831 | 0 | 1 | 1 | 1 | ol | FALSE
514 | mv_f0_l514 | lc_0-3ph | 536 | 139 | 0.001 | 0.001 | 0.001 | 0.0031831 | 0 | 1 | 1 | 1 | ol | FALSE
515 | mv_f0_l515 | lc_0-3ph | 437 | 548 | 0.001 | 0.001 | 0.001 | 0.0031831 | 0 | 1 | 1 | 1 | ol | FALSE
516 | mv_f0_l516 | lc_0-3ph | 509 | 327 | 0.001 | 0.001 | 0.001 | 0.0031831 | 0 | 1 | 1 | 1 | ol | FALSE
517 | mv_f0_l517 | lc_0-3ph | 435 | 543 | 0.001 | 0.001 | 0.001 | 0.0031831 | 0 | 1 | 1 | 1 | ol | FALSE
518 | mv_f0_l518 | lc_0-3ph | 546 | 549 | 0.001 | 0.001 | 0.001 | 0.0031831 | 0 | 1 | 1 | 1 | ol | FALSE
519 | mv_f0_l519 | lc_0-3ph | 511 | 550 | 0.001 | 0.001 | 0.001 | 0.0031831 | 0 | 1 | 1 | 1 | ol | FALSE
520 | mv_f0_l520 | lc_0-3ph | 504 | 551 | 0.001 | 0.001 | 0.001 | 0.0031831 | 0 | 1 | 1 | 1 | ol | FALSE
521 | mv_f0_l521 | lc_0-3ph | 49 | 552 | 0.001 | 0.001 | 0.001 | 0.0031831 | 0 | 1 | 1 | 1 | ol | FALSE
522 | mv_f0_l522 | lc_0-3ph | 458 | 143 | 0.001 | 0.001 | 0.001 | 0.0031831 | 0 | 1 | 1 | 1 | ol | FALSE
523 | mv_f0_l523 | lc_0-3ph | 506 | 553 | 0.001 | 0.001 | 0.001 | 0.0031831 | 0 | 1 | 1 | 1 | ol | FALSE
524 | mv_f0_l524 | lc_0-3ph | 511 | 72 | 0.001 | 0.001 | 0.001 | 0.0031831 | 0 | 1 | 1 | 1 | ol | FALSE
525 | mv_f0_l525 | lc_0-3ph | 505 | 554 | 0.001 | 0.001 | 0.001 | 0.0031831 | 0 | 1 | 1 | 1 | ol | FALSE
526 | mv_f0_l526 | lc_0-3ph | 555 | 504 | 0.001 | 0.001 | 0.001 | 0.0031831 | 0 | 1 | 1 | 1 | ol | FALSE
527 | mv_f0_l527 | lc_0-3ph | 71 | 532 | 0.001 | 0.001 | 0.001 | 0.0031831 | 0 | 1 | 1 | 1 | ol | FALSE
528 | mv_f0_l528 | lc_0-3ph | 383 | 165 | 0.001 | 0.001 | 0.001 | 0.0031831 | 0 | 1 | 1 | 1 | ol | FALSE
529 | mv_f0_l529 | lc_0-3ph | 163 | 556 | 0.001 | 0.001 | 0.001 | 0.0031831 | 0 | 1 | 1 | 1 | ol | FALSE
530 | mv_f0_l530 | lc_0-3ph | 472 | 557 | 0.001 | 0.001 | 0.001 | 0.0031831 | 0 | 1 | 1 | 1 | ol | FALSE
531 | mv_f0_l531 | lc_0-3ph | 344 | 558 | 0.001 | 0.001 | 0.001 | 0.0031831 | 0 | 1 | 1 | 1 | ol | FALSE
532 | mv_f0_l532 | lc_0-3ph | 505 | 468 | 0.001 | 0.001 | 0.001 | 0.0031831 | 0 | 1 | 1 | 1 | ol | FALSE
533 | mv_f0_l533 | lc_0-3ph | 538 | 341 | 0.001 | 0.001 | 0.001 | 0.0031831 | 0 | 1 | 1 | 1 | ol | FALSE
534 | mv_f0_l534 | lc_0-3ph | 559 | 279 | 0.001 | 0.001 | 0.001 | 0.0031831 | 0 | 1 | 1 | 1 | ol | FALSE
535 | mv_f0_l535 | lc_0-3ph | 449 | 560 | 0.001 | 0.001 | 0.001 | 0.0031831 | 0 | 1 | 1 | 1 | ol | FALSE
536 | mv_f0_l536 | lc_0-3ph | 233 | 541 | 0.001 | 0.001 | 0.001 | 0.0031831 | 0 | 1 | 1 | 1 | ol | FALSE
537 | mv_f0_l537 | lc_0-3ph | 559 | 280 | 0.001 | 0.001 | 0.001 | 0.0031831 | 0 | 1 | 1 | 1 | ol | FALSE
538 | mv_f0_l538 | lc_0-3ph | 561 | 562 | 0.001 | 0.001 | 0.001 | 0.0031831 | 0 | 1 | 1 | 1 | ol | FALSE
539 | mv_f0_l539 | lc_0-3ph | 532 | 89 | 0.001 | 0.001 | 0.001 | 0.0031831 | 0 | 1 | 1 | 1 | ol | FALSE
540 | mv_f0_l540 | lc_0-3ph | 487 | 563 | 0.001 | 0.001 | 0.001 | 0.0031831 | 0 | 1 | 1 | 1 | ol | FALSE
541 | mv_f0_l541 | lc_0-3ph | 175 | 564 | 0.001 | 0.001 | 0.001 | 0.0031831 | 0 | 1 | 1 | 1 | ol | FALSE
542 | mv_f0_l542 | lc_0-3ph | 490 | 210 | 0.001 | 0.001 | 0.001 | 0.0031831 | 0 | 1 | 1 | 1 | ol | FALSE
543 | mv_f0_l543 | lc_0-3ph | 541 | 352 | 0.001 | 0.001 | 0.001 | 0.0031831 | 0 | 1 | 1 | 1 | ol | FALSE
544 | mv_f0_l544 | lc_0-3ph | 565 | 546 | 0.001 | 0.001 | 0.001 | 0.0031831 | 0 | 1 | 1 | 1 | ol | FALSE
545 | mv_f0_l545 | lc_0-3ph | 561 | 120 | 0.001 | 0.001 | 0.001 | 0.0031831 | 0 | 1 | 1 | 1 | ol | FALSE
546 | mv_f0_l546 | lc_0-3ph | 343 | 566 | 0.001 | 0.001 | 0.001 | 0.0031831 | 0 | 1 | 1 | 1 | ol | FALSE
547 | mv_f0_l547 | lc_0-3ph | 356 | 559 | 0.001 | 0.001 | 0.001 | 0.0031831 | 0 | 1 | 1 | 1 | ol | FALSE
548 | mv_f0_l548 | lc_0-3ph | 322 | 538 | 0.001 | 0.001 | 0.001 | 0.0031831 | 0 | 1 | 1 | 1 | ol | FALSE
549 | mv_f0_l549 | lc_0-3ph | 86 | 561 | 0.001 | 0.001 | 0.001 | 0.0031831 | 0 | 1 | 1 | 1 | ol | FALSE
550 | mv_f0_l550 | lc_0-3ph | 172 | 567 | 0.001 | 0.001 | 0.001 | 0.0031831 | 0 | 1 | 1 | 1 | ol | FALSE
551 | mv_f0_l551 | lc_0-3ph | 568 | 569 | 0.001 | 0.001 | 0.001 | 0.0031831 | 0 | 1 | 1 | 1 | ol | FALSE
552 | mv_f0_l552 | lc_0-3ph | 46 | 479 | 0.001 | 0.001 | 0.001 | 0.0031831 | 0 | 1 | 1 | 1 | ol | FALSE
553 | mv_f0_l553 | lc_0-3ph | 559 | 288 | 0.001 | 0.001 | 0.001 | 0.0031831 | 0 | 1 | 1 | 1 | ol | FALSE
554 | mv_f0_l554 | lc_0-3ph | 511 | 488 | 0.001 | 0.001 | 0.001 | 0.0031831 | 0 | 1 | 1 | 1 | ol | FALSE
555 | mv_f0_l555 | lc_0-3ph | 505 | 361 | 0.001 | 0.001 | 0.001 | 0.0031831 | 0 | 1 | 1 | 1 | ol | FALSE
556 | mv_f0_l556 | lc_0-3ph | 23 | 570 | 0.001 | 0.001 | 0.001 | 0.0031831 | 0 | 1 | 1 | 1 | ol | FALSE
557 | mv_f0_l557 | lc_0-3ph | 464 | 568 | 0.001 | 0.001 | 0.001 | 0.0031831 | 0 | 1 | 1 | 1 | ol | FALSE
558 | mv_f0_l561 | lc_2-3ph | 227 | 571 | 0.014493 | 0.211 | 0.106 | 223.0907 | 0 | 0.315 | 1 | 1 | ol | TRUE
559 | mv_f0_l562 | lc_2-3ph | 571 | 572 | 0.046891 | 0.211 | 0.106 | 223.0907 | 0 | 0.315 | 1 | 1 | ol | TRUE
560 | mv_f0_l563 | lc_2-3ph | 161 | 565 | 0.006622 | 0.211 | 0.106 | 223.0907 | 0 | 0.315 | 1 | 1 | ol | TRUE
561 | mv_f0_l564 | lc_183-3ph | 520 | 573 | 0.042897 | 0.194 | 0.33 | 11.1408 | 0 | 0.3 | 1 | 1 | ol | TRUE
562 | mv_f0_l565 | lc_2-3ph | 526 | 574 | 0.03148 | 0.211 | 0.106 | 223.0907 | 0 | 0.315 | 1 | 1 | ol | TRUE
563 | mv_f0_l566 | lc_183-3ph | 573 | 575 | 0.04467 | 0.194 | 0.33 | 11.1408 | 0 | 0.3 | 1 | 1 | ol | TRUE
564 | mv_f0_l567 | lc_183-3ph | 575 | 518 | 0.045345 | 0.194 | 0.33 | 11.1408 | 0 | 0.3 | 1 | 1 | ol | TRUE
565 | mv_f0_l568 | lc_2-3ph | 216 | 576 | 0.003627 | 0.211 | 0.106 | 223.0907 | 0 | 0.315 | 1 | 1 | ol | TRUE
566 | mv_f0_l569 | lc_2-3ph | 576 | 555 | 0.041164 | 0.211 | 0.106 | 223.0907 | 0 | 0.315 | 1 | 1 | ol | TRUE
567 | mv_f0_l570 | lc_2-3ph | 574 | 577 | 0.052875 | 0.211 | 0.106 | 223.0907 | 0 | 0.315 | 1 | 1 | ol | TRUE
568 | mv_f0_l571 | lc_2-3ph | 578 | 285 | 0.031765 | 0.211 | 0.106 | 223.0907 | 0 | 0.315 | 1 | 1 | ol | TRUE
569 | mv_f0_l572 | lc_2-3ph | 340 | 578 | 0.008489 | 0.211 | 0.106 | 223.0907 | 0 | 0.315 | 1 | 1 | ol | TRUE
570 | mv_f0_l573 | lc_2-3ph | 23 | 579 | 0.013296 | 0.211 | 0.106 | 223.0907 | 0 | 0.315 | 1 | 1 | ol | TRUE
571 | mv_f0_l574 | lc_2-3ph | 572 | 580 | 0.008741 | 0.211 | 0.106 | 223.0907 | 0 | 0.315 | 1 | 1 | ol | TRUE
572 | mv_f0_l575 | lc_2-3ph | 580 | 434 | 0.172 | 0.211 | 0.106 | 223.0907 | 0 | 0.315 | 1 | 1 | ol | TRUE
573 | mv_f0_l576 | lc_2-3ph | 579 | 581 | 0.03542 | 0.211 | 0.106 | 223.0907 | 0 | 0.315 | 1 | 1 | ol | TRUE
574 | mv_f0_l577 | lc_2-3ph | 577 | 582 | 0.032007 | 0.211 | 0.106 | 223.0907 | 0 | 0.315 | 1 | 1 | ol | TRUE
575 | mv_f0_l578 | lc_183-3ph | 583 | 299 | 0.025067 | 0.194 | 0.33 | 11.1408 | 0 | 0.3 | 1 | 1 | ol | TRUE
576 | mv_f0_l579 | lc_2-3ph | 584 | 234 | 0.033135 | 0.211 | 0.106 | 223.0907 | 0 | 0.315 | 1 | 1 | ol | TRUE
577 | mv_f0_l580 | lc_2-3ph | 368 | 269 | 0.094564 | 0.211 | 0.106 | 223.0907 | 0 | 0.315 | 1 | 1 | ol | TRUE
578 | mv_f0_l581 | lc_183-3ph | 535 | 585 | 0.031122 | 0.194 | 0.33 | 11.1408 | 0 | 0.3 | 1 | 1 | ol | TRUE
579 | mv_f0_l582 | lc_2-3ph | 586 | 584 | 0.082097 | 0.211 | 0.106 | 223.0907 | 0 | 0.315 | 1 | 1 | ol | TRUE
580 | mv_f0_l583 | lc_2-3ph | 59 | 586 | 0.073172 | 0.211 | 0.106 | 223.0907 | 0 | 0.315 | 1 | 1 | ol | TRUE
581 | mv_f0_l584 | lc_2-3ph | 587 | 416 | 0.052266 | 0.211 | 0.106 | 223.0907 | 0 | 0.315 | 1 | 1 | ol | TRUE
582 | mv_f0_l585 | lc_183-3ph | 588 | 583 | 0.03496 | 0.194 | 0.33 | 11.1408 | 0 | 0.3 | 1 | 1 | ol | TRUE
583 | mv_f0_l586 | lc_2-3ph | 581 | 589 | 0.13758 | 0.211 | 0.106 | 223.0907 | 0 | 0.315 | 1 | 1 | ol | TRUE
584 | mv_f0_l587 | lc_2-3ph | 582 | 590 | 0.10637 | 0.211 | 0.106 | 223.0907 | 0 | 0.315 | 1 | 1 | ol | TRUE
585 | mv_f0_l588 | lc_183-3ph | 585 | 591 | 0.04261 | 0.194 | 0.33 | 11.1408 | 0 | 0.3 | 1 | 1 | ol | TRUE
586 | mv_f0_l589 | lc_2-3ph | 589 | 592 | 0.072363 | 0.211 | 0.106 | 223.0907 | 0 | 0.315 | 1 | 1 | ol | TRUE
587 | mv_f0_l590 | lc_2-3ph | 590 | 593 | 0.084016 | 0.211 | 0.106 | 223.0907 | 0 | 0.315 | 1 | 1 | ol | TRUE
588 | mv_f0_l591 | lc_2-3ph | 592 | 366 | 0.040966 | 0.211 | 0.106 | 223.0907 | 0 | 0.315 | 1 | 1 | ol | TRUE
589 | mv_f0_l592 | lc_2-3ph | 593 | 587 | 0.063542 | 0.211 | 0.106 | 223.0907 | 0 | 0.315 | 1 | 1 | ol | TRUE
590 | mv_f0_l593 | lc_183-3ph | 594 | 588 | 0.041454 | 0.194 | 0.33 | 11.1408 | 0 | 0.3 | 1 | 1 | ol | TRUE
591 | mv_f0_l594 | lc_183-3ph | 591 | 595 | 0.034963 | 0.194 | 0.33 | 11.1408 | 0 | 0.3 | 1 | 1 | ol | TRUE
592 | mv_f0_l595 | lc_183-3ph | 595 | 594 | 0.048403 | 0.194 | 0.33 | 11.1408 | 0 | 0.3 | 1 | 1 | ol | TRUE

## trafo
| name | std_type | hv_bus | lv_bus | sn_mva | vn_hv_kv | vn_lv_kv | vk_percent | vkr_percent | pfe_kw | i0_percent | shift_degree | tap_side | tap_neutral | tap_min | tap_max | tap_step_percent | tap_step_degree | tap_pos | tap_phase_shifter | parallel | df | in_service
0 | SMR8 |  | 1 | 459 | 100 | 66 | 22 | 5 | 1 | 0.1 | 0 | 30 | [7 empty] | FALSE | 1 | 1 | TRUE

## bus_geodata
| x | y | coords
2 | 7110.6475 | 3349.1659
3 | 7156.3106 | 3352.3094
4 | 6922.6344 | 3387.2869
5 | 7296.7917 | 3362.3146
6 | 3498.4464 | 5389.2776
7 | 3457.6214 | 5420.219
8 | 7370.7574 | 3370.5225
9 | 7476.382 | 3388.0386
10 | 7581.6895 | 3413.2898
11 | 7704.1238 | 3451.5304
12 | 3235.2397 | 5717.1665
13 | 3176.4374 | 5789.7856
14 | 7286.5415 | 2776.9429
15 | 7277.7445 | 2780.2703
16 | 7370.7805 | 2734.4322
17 | 7070.209 | 3346.4583
18 | 6920.6344 | 3387.2869
19 | 3415.6 | 5466.768
20 | 7271.9692 | 2781.9286
21 | 7261.125 | 2814.8343
22 | 3264.5516 | 4254.8739
23 | 3335.7032 | 4252.1076
24 | 1043.3641 | 6464.6976
25 | 1199.4639 | 6313.3745
26 | 3287.1683 | 5644.7173
27 | 2293.6171 | 4326.0759
28 | 2375.8609 | 4325.8163
29 | 659.4243 | 6501.2923
30 | 794.1993 | 6487.3477
31 | 3359.5656 | 5543.7005
32 | 2522.1345 | 4319.3733
33 | 914.9037 | 6476.375
34 | 706.0476 | 5768.6052
35 | 409.8068 | 5792.4716
36 | 428.8627 | 5774.2755
37 | 3342.2599 | 5569.4647
38 | 573.7264 | 6871.6054
39 | 573.9022 | 6872.1834
40 | 3040.7599 | 4269.5742
41 | 2598.1734 | 4308.0977
42 | 3359.9375 | 5331.8518
43 | 3433.2084 | 5355.069
44 | 2732.2823 | 4302.0086
45 | 2323.7421 | 5561.2336
46 | 2352.0707 | 5515.4234
47 | 2865.5781 | 4287.8167
48 | 3778.9212 | 5487.8124
49 | 4026.7118 | 5550.3889
50 | 3572.4525 | 5454.1695
51 | 3685.617 | 5506.1414
52 | 7182.3383 | 2809.3387
53 | 7169.5306 | 2811.3447
54 | 7710.3777 | 2103.9056
55 | 7698.7003 | 2100.0327
56 | 7044.9309 | 2826.6523
57 | 3605.38 | 5503.5234
58 | 2187.3207 | 5282.5519
59 | 2182.7017 | 5280.9724
60 | 6431.1877 | 2716.2562
61 | 6301.1789 | 2697.8638
62 | 1459.3376 | 6701.9876
63 | 1385.6112 | 6735.8932
64 | 1312.4441 | 6782.4932
65 | 6962.3959 | 1171.1167
66 | 6906.053 | 1151.6827
67 | 1530.5556 | 6671.0013
68 | 1599.4755 | 6635.901
69 | 1525.4115 | 6643.91
70 | 7938.9096 | 1229.8206
71 | 7944.4917 | 1240.0855
72 | 7022.9889 | 1622.5133
73 | 7058.1855 | 1520.73
74 | 7775.3274 | 1293.062
75 | 7101.9975 | 1475.0341
76 | 7658.2906 | 1302.772
77 | 7526.2865 | 1313.7339
78 | 7189.2381 | 1466.8278
79 | 7284.9902 | 1458.8795
80 | 7306.6987 | 1414.7585
81 | 7408.1656 | 1323.5398
82 | 7330.6995 | 1329.989
83 | 5285.6179 | 2884.9533
84 | 5195.6195 | 2902.4706
85 | 3936.7281 | 4469.0718
86 | 3996.7939 | 4317.5151
87 | 5044.1299 | 2504.5465
88 | 4997.8152 | 2440.5324
89 | 7944.8232 | 1240.0469
90 | 7941.3921 | 1228.0665
91 | 3953.607 | 4488.4641
92 | 7831.8491 | 1225.0514
93 | 5233.7773 | 2878.6104
94 | 3212.4212 | 4597.0706
95 | 3345.469 | 4586.7161
96 | 7111.2184 | 1226.2089
97 | 3944.5678 | 4527.4759
98 | 6856.1831 | 3330.5263
99 | 6951.1971 | 3338.1531
100 | 7752.1801 | 1173.0037
101 | 6839.9039 | 3328.732
102 | 3838.6318 | 4546.0027
103 | 6835.4809 | 3328.2235
104 | 6681.3329 | 3301.495
105 | 7237.8307 | 1215.6952
106 | 3503.002 | 4571.0189
107 | 7638.2169 | 1182.4587
108 | 3573.4126 | 4564.7027
109 | 7350.3897 | 1206.3514
110 | 3668.2421 | 4556.2011
111 | 7515.6471 | 1192.6324
112 | 3021.5397 | 4614.1818
113 | 2771.815 | 4717.1019
114 | 7450.9166 | 2666.4927
115 | 7441.5285 | 2675.0483
116 | 6568.0358 | 2001.5937
117 | 6529.6329 | 1976.0814
118 | 3944.0603 | 4466.3981
119 | 4065.9757 | 4510.8144
120 | 3907.7997 | 4454.1875
121 | 6488.7878 | 1924.0075
122 | 6930.9504 | 1101.0135
123 | 7033.833 | 1046.3247
124 | 6100.0473 | 465.8752
125 | 6077.5026 | 467.702
126 | 6930.5871 | 1101.9702
127 | 5471.7116 | 3641.3379
128 | 5348.3748 | 3646.1999
129 | 5501.9721 | 3644.282
130 | 6471.139 | 1864.2866
131 | 6703.5114 | 1637.9215
132 | 7058.6185 | 1723.6044
133 | 6027.0676 | 327.9886
134 | 6232.1076 | 270.8035
135 | 6447.7005 | 1783.1799
136 | 1341.6031 | 5546.1361
137 | 1360.9905 | 5502.3041
138 | 6593.2821 | 1647.0551
139 | 6844.0837 | 692.1199
140 | 7282.7182 | 615.6726
141 | 6056.1199 | 424.0492
142 | 6027.7423 | 328.1324
143 | 1221.4754 | 5722.6482
144 | 1241.8028 | 5675.461
145 | 6292.1455 | 450.2647
146 | 6432.0729 | 1729.1107
147 | 1292.9528 | 5585.1526
148 | 6496.8755 | 1655.0574
149 | 7260.9289 | 529.3979
150 | 1243.8153 | 5625.5367
151 | 7242.1816 | 463.0996
152 | 7228.6877 | 415.271
153 | 4714.0419 | 4451.5093
154 | 4714.7483 | 4451.0626
155 | 4300.2194 | 4489.7947
156 | 6526.7899 | 434.3419
157 | 1228.2223 | 6015.1385
158 | 1341.0783 | 6023.3711
159 | 4719.5836 | 1708.9457
160 | 4596.1689 | 1603.0576
161 | 4595.0906 | 1603.1349
162 | 1521.9921 | 6009.5409
163 | 1402.523 | 5907.2874
164 | 7066.0339 | 390.5809
165 | 822.9748 | 5758.3744
166 | 819.584 | 5716.9285
167 | 1429.6423 | 6017.9173
168 | 6812.0222 | 411.1864
169 | 962.7494 | 5747.9287
170 | 1101.6418 | 5736.055
171 | 698.9691 | 5594.6246
172 | 626.4421 | 5574.3313
173 | 6934.0356 | 401.2832
174 | 1013.7726 | 5776.6678
175 | 1023.0339 | 5805.9943
176 | 806.7071 | 5675.4347
177 | 768.7627 | 5632.9472
178 | 8005.5632 | 3212.4801
179 | 8024.7344 | 3185.7887
180 | 7996.0598 | 3224.0911
181 | 8012.3938 | 3222.9861
182 | 6194.1934 | 3204.0621
183 | 6309.6415 | 3200.3437
184 | 5978.576 | 3569.5842
185 | 5977.5293 | 3569.4266
186 | 6031.1129 | 3615.175
187 | 5896.286 | 3556.4386
188 | 5815.5243 | 3512.1878
189 | 7834.4094 | 2272.8248
190 | 7843.4083 | 2272.2005
191 | 7682.7267 | 1944.4198
192 | 7609.5913 | 1968.0049
193 | 5835.2952 | 3454.3895
194 | 5884.2453 | 3340.6459
195 | 4263.8578 | 6029.5746
196 | 4308.4311 | 6012.4943
197 | 6615.5511 | 1078.8913
198 | 4062.9972 | 5946.3567
199 | 7153.335 | 715.7204
200 | 6852.132 | 699.0754
201 | 3908.0362 | 5854.2263
202 | 7834.2018 | 2272.0907
203 | 8164.2784 | 1851.0529
204 | 8165.325 | 1829.3919
205 | 7612.9677 | 1970.5147
206 | 7710.9948 | 1936.2304
207 | 7841.7648 | 1904.1654
208 | 7168.4552 | 769.2038
209 | 7183.5637 | 822.695
210 | 576.8 | 6857.786
211 | 576.3415 | 6856.2637
212 | 7226.3493 | 922.3719
213 | 683.4828 | 6650.3294
214 | 804.8013 | 6636.7232
215 | 6690.8046 | 2778.7557
216 | 6635.2488 | 2786.4799
217 | 1386.1475 | 6648.2337
218 | 7019.154 | 2827.0387
219 | 1303.4452 | 6613.7053
220 | 930.958 | 6625.3765
221 | 4829.4467 | 4420.0794
222 | 4902.7983 | 4413.502
223 | 1197.3333 | 6603.9195
224 | 5772.3726 | 1678.3736
225 | 5791.3188 | 1636.6805
226 | 5792.0051 | 1635.1798
227 | 5088.2534 | 4396.7818
228 | 1082.4821 | 6614.2184
229 | 5550.4349 | 2739.7223
230 | 5505.8271 | 2873.1024
231 | 5474.6728 | 2875.997
232 | 2211.5464 | 4952.9785
233 | 2211.8693 | 4923.6937
234 | 2156.599 | 5006.6489
235 | 6076.7847 | 467.7607
236 | 2332.2277 | 4550.5154
237 | 2288.5252 | 4325.9816
238 | 6494.739 | 3257.4095
239 | 2353.475 | 4620.847
240 | 7446.8511 | 1701.985
241 | 8590.9432 | 3243.332
242 | 8583.239 | 3222.4668
243 | 7608.3457 | 1968.4051
244 | 8576.1604 | 3219.7824
245 | 8583.8646 | 3240.6475
246 | 7592.0809 | 2064.4224
247 | 8552.9382 | 3262.9916
248 | 7611.7163 | 1970.9119
249 | 8272.423 | 2635.4091
250 | 8232.3968 | 2658.6975
251 | 7596.2589 | 2062.3144
252 | 8133.8363 | 2661.2675
253 | 8560.8529 | 3172.9429
254 | 8547.3705 | 3148.4073
255 | 8532.1783 | 3124.0619
256 | 8520.743 | 3107.1253
257 | 4803.7563 | 2254.1975
258 | 4822.7453 | 2291.9599
259 | 4843.2636 | 2324.8941
260 | 8499.617 | 3077.1714
261 | 8514.7919 | 3108.7449
262 | 8526.23 | 3125.6815
263 | 8493.6687 | 3078.791
264 | 8541.4222 | 3150.027
265 | 8542.6101 | 3269.5876
266 | 8554.9017 | 3174.5625
267 | 6178.4995 | 3205.7605
268 | 6089.9095 | 3220.9369
269 | 3337.6322 | 4840.1822
270 | 3333.6561 | 4841.8235
271 | 3299.5435 | 4827.5992
272 | 8325.4818 | 3011.788
273 | 8447.7316 | 3013.6472
274 | 3277.4804 | 4761.9021
275 | 3022.0155 | 4615.7056
276 | 2769.815 | 4717.1019
277 | 3253.7132 | 4704.3774
278 | 3170.8495 | 4602.3637
279 | 665.335 | 6620.3191
280 | 665.1015 | 6619.6793
281 | 644.0323 | 6346.0481
282 | 8315.4306 | 2880.9734
283 | 8304.6758 | 2866.6378
284 | 8270.249 | 2820.7518
285 | 6573.9264 | 2746.7541
286 | 823.1017 | 5759.9754
287 | 551.6718 | 5782.5251
288 | 668.7812 | 6612.641
289 | 668.1937 | 6616.7401
290 | 7707.258 | 3449.1844
291 | 576.033 | 6871.9917
292 | 646.0323 | 6346.0481
293 | 420.1349 | 5800.9036
294 | 425.8583 | 5794.6368
295 | 551.5998 | 5782.5313
296 | 8569.523 | 3190.2427
297 | 8351.9882 | 2929.7091
298 | 8341.8331 | 2916.1772
299 | 3853.0859 | 5812.2627
300 | 3907.99 | 5854.1969
301 | 8408.6281 | 2981.0984
302 | 8453.6828 | 3012.0275
303 | 8477.2049 | 3045.3768
304 | 7329.9123 | 3365.557
305 | 8471.2566 | 3046.9964
306 | 8563.5718 | 3191.8623
307 | 3924.1654 | 5805.1103
308 | 3209.806 | 5369.825
309 | 8034.3013 | 3172.9429
310 | 7103.4277 | 1474.4345
311 | 4239.5918 | 5767.1881
312 | 4402.0063 | 5752.548
313 | 3063.1287 | 5392.0161
314 | 2896.3662 | 5398.4467
315 | 8083.459 | 3123.745
316 | 8098.2561 | 3112.2423
317 | 4014.6843 | 5786.2713
318 | 4143.0266 | 5775.8735
319 | 8237.1225 | 2660.909
320 | 8272.916 | 2635.5559
321 | 8205.7261 | 2734.7135
322 | 6067.0803 | 3456.6745
323 | 7957.6598 | 2594.6911
324 | 7675.7952 | 2592.2508
325 | 7262.6214 | 2815.5591
326 | 7282.6317 | 2815.964
327 | 5600.2309 | 4128.1375
328 | 5615.3211 | 4069.933
329 | 7543.9987 | 2616.4881
330 | 4756.0835 | 4426.524
331 | 4757.1561 | 4426.4297
332 | 5825.7082 | 3872.6841
333 | 5992.4447 | 3674.6517
334 | 7266.3784 | 2820.8739
335 | 6831.6259 | 2811.1159
336 | 5704.5511 | 3568.0388
337 | 5672.0388 | 3626.4429
338 | 5705.5516 | 3567.81
339 | 6524.3593 | 2801.4522
340 | 6606.8626 | 2800.0443
341 | 5888.8384 | 3567.4129
342 | 4302.7797 | 4971.1609
343 | 4358.948 | 4850.7883
344 | 1790.7719 | 5305.7572
345 | 5224.1903 | 3657.151
346 | 4967.5894 | 3622.6256
347 | 4938.0959 | 2387.7445
348 | 7562.8556 | 3408.0862
349 | 4937.1559 | 2386.91
350 | 5234.9249 | 2876.6693
351 | 2308.991 | 4651.8135
352 | 2214.176 | 4924.0183
353 | 2286.331 | 4869.7838
354 | 2264.8733 | 4688.402
355 | 574.081 | 6872.7614
356 | 674.7511 | 6621.5232
357 | 7528.3019 | 2622.2109
358 | 2302.6881 | 4807.3291
359 | 5815.3686 | 3511.6082
360 | 6472.4624 | 2075.0798
361 | 5969.234 | 2147.9385
362 | 6168.5809 | 2161.2263
363 | 6264.8751 | 2173.7831
364 | 7048.9214 | 391.9687
365 | 6385.9023 | 2142.6763
366 | 3222.014 | 4598.5882
367 | 3255.1981 | 4704.433
368 | 3256.138 | 4706.5966
369 | 7604.2255 | 2071.0988
370 | 7695.9323 | 2102.7403
371 | 7608.1843 | 2068.8656
372 | 8221.8554 | 2756.2293
373 | 5594.5497 | 2681.7293
374 | 5552.5512 | 2739.5863
375 | 7258.5156 | 2820.1444
376 | 6855.3844 | 2815.5158
377 | 3587.4688 | 5191.6902
378 | 3690.5849 | 5116.7313
379 | 3484.1018 | 5266.1268
380 | 2430.8141 | 5471.7351
381 | 2523.9885 | 5443.4734
382 | 577.6419 | 6860.5276
383 | 822.9777 | 5758.413
384 | 4323.655 | 5041.4555
385 | 1013.7236 | 5776.64
386 | 5295.3246 | 2217.7743
387 | 5296.0685 | 2218.4327
388 | 5389.0873 | 2231.6494
389 | 4433.2297 | 5400.7974
390 | 4453.0612 | 5328.07
391 | 4425.2689 | 5247.7746
392 | 1145.004 | 5992.4436
393 | 1228.1503 | 6015.1339
394 | 4344.3803 | 5126.5032
395 | 6080.8415 | 3222.592
396 | 6004.422 | 3254.5488
397 | 4401.0836 | 5174.1077
398 | 1036.3231 | 5856.7314
399 | 1053.424 | 5904.2432
400 | 7761.0405 | 2145.5385
401 | 7802.2835 | 2273.0505
402 | 1082.0323 | 5953.0887
403 | 7807.1506 | 2270.0817
404 | 7766.5159 | 2144.6143
405 | 1101.7139 | 5736.0472
406 | 1220.8007 | 5724.2091
407 | 6031.704 | 3615.668
408 | 7749.81 | 810.8058
409 | 7794.5303 | 865.7636
410 | 7698.7061 | 689.6781
411 | 6849.1297 | 692.9149
412 | 7630.628 | 603.4883
413 | 7676.0922 | 619.4621
414 | 4814.762 | 2251.9752
415 | 4889.091 | 2227.8074
416 | 4786.6121 | 1767.9958
417 | 4750.2477 | 1735.784
418 | 5881.6013 | 2123.8187
419 | 5967.6655 | 2147.7376
420 | 5795.3555 | 2113.6898
421 | 8542.8465 | 3270.3526
422 | 8553.0766 | 3264.5618
423 | 5093.821 | 2155.8451
424 | 5239.7573 | 2168.5904
425 | 7756.5079 | 2138.8961
426 | 5450.5221 | 2211.6884
427 | 7761.7931 | 2137.6922
428 | 7385.1798 | 2724.6882
429 | 1312.4614 | 6782.4561
430 | 1112.4427 | 6723.7567
431 | 4319.4742 | 6008.2659
432 | 5573.1006 | 4213.1375
433 | 5599.5643 | 4128.1375
434 | 5596.7669 | 4169.2962
435 | 5571.806 | 4212.3029
436 | 8045.0445 | 3160.213
437 | 1948.514 | 6264.0631
438 | 1987.1204 | 6230.6361
439 | 4402.0755 | 5752.5372
440 | 4403.2663 | 5752.3595
441 | 1582.4236 | 6286.6649
442 | 1680.491 | 6259.2393
443 | 5988.5119 | 3264.1538
444 | 4483.6301 | 5730.1204
445 | 1805.9702 | 6246.868
446 | 4469.3 | 5472.14
447 | 4433.2182 | 5400.836
448 | 4526.9203 | 5686.14
449 | 4737.5983 | 5487.8136
450 | 5374.4314 | 2884.4166
451 | 6287.2208 | 2696.0803
452 | 5624.2565 | 2668.8974
453 | 4496.0745 | 5551.6395
454 | 5891.6237 | 3567.7374
455 | 3690.6426 | 5116.756
456 | 3734.2211 | 5135.5332
457 | 3871.7565 | 5251.3466
458 | 1221.4581 | 5722.6853
459 | 573.3717 | 6870.4648
460 | 1261.4612 | 6427.4739
461 | 1467.2869 | 6338.3076
462 | 1582.3688 | 6286.6896
463 | 5820.8988 | 1580.7738
464 | 5866.3572 | 1577.4032
465 | 1601.837 | 5650.726
466 | 1678.3804 | 5623.676
467 | 1365.2607 | 6384.6
468 | 5968.8995 | 2147.8443
469 | 6019.1471 | 2078.1367
470 | 1982.5705 | 5566.941
471 | 2087.2984 | 5558.373
472 | 3176.4085 | 5789.8212
473 | 3127.3344 | 5837.2062
474 | 1879.6216 | 5580.3107
475 | 1794.6675 | 5596.2226
476 | 1744.3594 | 5989.1317
477 | 6023.08 | 2027.2636
478 | 1871.3667 | 5977.7881
479 | 2352.1197 | 5515.3956
480 | 5751.8635 | 1723.476
481 | 2309.6801 | 5303.4618
482 | 5998.0758 | 1942.8372
483 | 2357.3298 | 5411.6372
484 | 5898.7455 | 1779.1849
485 | 2335.2523 | 5353.6859
486 | 5975.3178 | 1866.0113
487 | 1975.3519 | 5667.5263
488 | 7060.6185 | 1723.6044
489 | 7047.1482 | 1606.2753
490 | 576.8115 | 6857.8246
491 | 1509.3661 | 5682.0878
492 | 1601.7764 | 5650.7461
493 | 7087.7078 | 1623.2119
494 | 1332.362 | 5716.1496
495 | 7113.502 | 1712.5342
496 | 2200.1832 | 5556.4891
497 | 2323.719 | 5561.2707
498 | 1434.5468 | 5700.2113
499 | 5102.5806 | 3687.1849
500 | 5102.5806 | 3685.3198
501 | 1199.4639 | 6311.5094
502 | 7794.2938 | 3439.9502
503 | 3278.3569 | 4831.2054
504 | 6198.0393 | 2611.989
505 | 5968.9806 | 2080.9924
506 | 2769.815 | 4717.1188
507 | 8126.3483 | 1838.7091
508 | 8126.3483 | 1836.844
509 | 5599.5643 | 4128.1476
510 | 5600.8976 | 4127.1377
511 | 7059.9519 | 1725.1363
512 | 6616.2178 | 1080.4231
513 | 6616.2178 | 1078.558
514 | 7831.2493 | 2162.152
515 | 646.0323 | 6346.0649
516 | 2381.0768 | 4375.4604
517 | 2381.0768 | 4373.5953
518 | 2896.2941 | 5398.4514
519 | 7522.9318 | 2767.6176
520 | 2524.052 | 5443.4549
521 | 8653.4656 | 3191.5054
522 | 8654.7989 | 3190.5996
523 | 4822.0787 | 2293.4918
524 | 4822.0787 | 2291.6267
525 | 5285.6179 | 2883.0882
526 | 4821.412 | 2291.9599
527 | 8124.4612 | 2617.5688
528 | 8124.4612 | 2615.7037
529 | 645.0323 | 6345.7149
530 | 6921.6344 | 3388.8187
531 | 6921.6344 | 3386.9536
532 | 7807.8296 | 1298.031
533 | 7807.8296 | 1296.1659
534 | 1525.4115 | 6642.0449
535 | 3127.2998 | 5837.2402
536 | 6850.5581 | 696.6423
537 | 6853.8958 | 694.9229
538 | 6066.4137 | 3458.2064
539 | 6066.4137 | 3456.3413
540 | 1252.2315 | 5555.5888
541 | 2141.0363 | 4961.0539
542 | 2141.0363 | 4959.1888
543 | 5565.6948 | 4240.436
544 | 5565.6948 | 4238.5709
545 | 3871.7565 | 5249.4815
546 | 4451.7089 | 1789.2894
547 | 4451.7089 | 1787.4243
548 | 1948.514 | 6262.198
549 | 4450.7089 | 1787.7576
550 | 7059.9519 | 1723.2712
551 | 6198.0393 | 2610.1239
552 | 4026.7118 | 5548.5238
553 | 2770.815 | 4716.7687
554 | 5968.9806 | 2079.1273
555 | 6199.0441 | 2610.4571
556 | 1402.523 | 5905.4223
557 | 3695.0394 | 5650.8689
558 | 1790.7719 | 5303.8921
559 | 694.5047 | 6613.1008
560 | 4737.5983 | 5485.9485
561 | 3997.7939 | 4319.043
562 | 3997.7939 | 4317.1779
563 | 1975.3519 | 5665.6612
564 | 805.4829 | 5848.0281
565 | 4452.7089 | 1787.7576
566 | 4358.948 | 4848.9232
567 | 639.5105 | 5537.6902
568 | 5644.7007 | 1496.0495
569 | 5644.7007 | 1494.1844
570 | 3229.6101 | 4310.2581
571 | 5129.456 | 4393.0433
572 | 5254.1076 | 4365.4972
573 | 2640.861 | 5421.6563
574 | 4892.2511 | 2230.3806
575 | 2766.3141 | 5406.0225
576 | 6627.1496 | 2790.0252
577 | 5017.8658 | 2184.1345
578 | 6620.3133 | 2789.084
579 | 3378.9789 | 4253.2589
580 | 5275.7037 | 4358.5319
581 | 3405.5891 | 4304.4272
582 | 5096.7793 | 2158.4893
583 | 3782.4186 | 5804.1367
584 | 2110.884 | 5051.5674
585 | 3207.9001 | 5858.3835
586 | 2124.8219 | 5176.7272
587 | 4864.8019 | 1837.0465
588 | 3684.2791 | 5816.4725
589 | 3360.4334 | 4483.3424
590 | 5085.321 | 2032.0669
591 | 3329.135 | 5847.7168
592 | 3335.0083 | 4586.0824
593 | 4959.7208 | 1921.0402
594 | 3566.3341 | 5826.8533
595 | 3428.6153 | 5838.9665
1 | 573.3717 | 6870.4648

## line_std_types
| c_nf_per_km | r_ohm_per_km | x_ohm_per_km | max_i_ka | type | q_mm2 | alpha | voltage_rating
NAYY 4x50 SE | 210 | 0.642 | 0.083 | 0.142 | cs | 50 | 0.00403 | LV
NAYY 4x120 SE | 264 | 0.225 | 0.08 | 0.242 | cs | 120 | 0.00403 | LV
NAYY 4x150 SE | 261 | 0.208 | 0.08 | 0.27 | cs | 150 | 0.00403 | LV
NA2XS2Y 1x95 RM/25 12/20 kV | 216 | 0.313 | 0.132 | 0.252 | cs | 95 | 0.00403 | MV
NA2XS2Y 1x185 RM/25 12/20 kV | 273 | 0.161 | 0.117 | 0.362 | cs | 185 | 0.00403 | MV
NA2XS2Y 1x240 RM/25 12/20 kV | 304 | 0.122 | 0.112 | 0.421 | cs | 240 | 0.00403 | MV
NA2XS2Y 1x95 RM/25 6/10 kV | 315 | 0.313 | 0.123 | 0.249 | cs | 95 | 0.00403 | MV
NA2XS2Y 1x185 RM/25 6/10 kV | 406 | 0.161 | 0.11 | 0.358 | cs | 185 | 0.00403 | MV
NA2XS2Y 1x240 RM/25 6/10 kV | 456 | 0.122 | 0.105 | 0.416 | cs | 240 | 0.00403 | MV
NA2XS2Y 1x150 RM/25 12/20 kV | 250 | 0.206 | 0.116 | 0.319 | cs | 150 | 0.00403 | MV
NA2XS2Y 1x120 RM/25 12/20 kV | 230 | 0.253 | 0.119 | 0.283 | cs | 120 | 0.00403 | MV
NA2XS2Y 1x70 RM/25 12/20 kV | 190 | 0.443 | 0.132 | 0.22 | cs | 70 | 0.00403 | MV
NA2XS2Y 1x150 RM/25 6/10 kV | 360 | 0.206 | 0.11 | 0.315 | cs | 150 | 0.00403 | MV
NA2XS2Y 1x120 RM/25 6/10 kV | 340 | 0.253 | 0.113 | 0.28 | cs | 120 | 0.00403 | MV
NA2XS2Y 1x70 RM/25 6/10 kV | 280 | 0.443 | 0.123 | 0.217 | cs | 70 | 0.00403 | MV
N2XS(FL)2Y 1x120 RM/35 64/110 kV | 112 | 0.153 | 0.166 | 0.366 | cs | 120 | 0.00393 | HV
N2XS(FL)2Y 1x185 RM/35 64/110 kV | 125 | 0.099 | 0.156 | 0.457 | cs | 185 | 0.00393 | HV
N2XS(FL)2Y 1x240 RM/35 64/110 kV | 135 | 0.075 | 0.149 | 0.526 | cs | 240 | 0.00393 | HV
N2XS(FL)2Y 1x300 RM/35 64/110 kV | 144 | 0.06 | 0.144 | 0.588 | cs | 300 | 0.00393 | HV
15-AL1/3-ST1A 0.4 | 11 | 1.8769 | 0.35 | 0.105 | ol | 16 | 0.00403 | LV
24-AL1/4-ST1A 0.4 | 11.25 | 1.2012 | 0.335 | 0.14 | ol | 24 | 0.00403 | LV
48-AL1/8-ST1A 0.4 | 12.2 | 0.5939 | 0.3 | 0.21 | ol | 48 | 0.00403 | LV
94-AL1/15-ST1A 0.4 | 13.2 | 0.306 | 0.29 | 0.35 | ol | 94 | 0.00403 | LV
34-AL1/6-ST1A 10.0 | 9.7 | 0.8342 | 0.36 | 0.17 | ol | 34 | 0.00403 | MV
48-AL1/8-ST1A 10.0 | 10.1 | 0.5939 | 0.35 | 0.21 | ol | 48 | 0.00403 | MV
70-AL1/11-ST1A 10.0 | 10.4 | 0.4132 | 0.339 | 0.29 | ol | 70 | 0.00403 | MV
94-AL1/15-ST1A 10.0 | 10.75 | 0.306 | 0.33 | 0.35 | ol | 94 | 0.00403 | MV
122-AL1/20-ST1A 10.0 | 11.1 | 0.2376 | 0.323 | 0.41 | ol | 122 | 0.00403 | MV
149-AL1/24-ST1A 10.0 | 11.25 | 0.194 | 0.315 | 0.47 | ol | 149 | 0.00403 | MV
34-AL1/6-ST1A 20.0 | 9.15 | 0.8342 | 0.382 | 0.17 | ol | 34 | 0.00403 | MV
48-AL1/8-ST1A 20.0 | 9.5 | 0.5939 | 0.372 | 0.21 | ol | 48 | 0.00403 | MV
70-AL1/11-ST1A 20.0 | 9.7 | 0.4132 | 0.36 | 0.29 | ol | 70 | 0.00403 | MV
94-AL1/15-ST1A 20.0 | 10 | 0.306 | 0.35 | 0.35 | ol | 94 | 0.00403 | MV
122-AL1/20-ST1A 20.0 | 10.3 | 0.2376 | 0.344 | 0.41 | ol | 122 | 0.00403 | MV
149-AL1/24-ST1A 20.0 | 10.5 | 0.194 | 0.337 | 0.47 | ol | 149 | 0.00403 | MV
184-AL1/30-ST1A 20.0 | 10.75 | 0.1571 | 0.33 | 0.535 | ol | 184 | 0.00403 | MV
243-AL1/39-ST1A 20.0 | 11 | 0.1188 | 0.32 | 0.645 | ol | 243 | 0.00403 | MV
48-AL1/8-ST1A 110.0 | 8 | 0.5939 | 0.46 | 0.21 | ol | 48 | 0.00403 | HV
70-AL1/11-ST1A 110.0 | 8.4 | 0.4132 | 0.45 | 0.29 | ol | 70 | 0.00403 | HV
94-AL1/15-ST1A 110.0 | 8.65 | 0.306 | 0.44 | 0.35 | ol | 94 | 0.00403 | HV
122-AL1/20-ST1A 110.0 | 8.5 | 0.2376 | 0.43 | 0.41 | ol | 122 | 0.00403 | HV
149-AL1/24-ST1A 110.0 | 8.75 | 0.194 | 0.41 | 0.47 | ol | 149 | 0.00403 | HV
184-AL1/30-ST1A 110.0 | 8.8 | 0.1571 | 0.4 | 0.535 | ol | 184 | 0.00403 | HV
243-AL1/39-ST1A 110.0 | 9 | 0.1188 | 0.39 | 0.645 | ol | 243 | 0.00403 | HV
305-AL1/39-ST1A 110.0 | 9.2 | 0.0949 | 0.38 | 0.74 | ol | 305 | 0.00403 | HV
490-AL1/64-ST1A 110.0 | 9.75 | 0.059 | 0.37 | 0.96 | ol | 490 | 0.00403 | HV
679-AL1/86-ST1A 110.0 | 9.95 | 0.042 | 0.36 | 1.15 | ol | 679 | 0.00403 | HV
490-AL1/64-ST1A 220.0 | 10 | 0.059 | 0.285 | 0.96 | ol | 490 | 0.00403 | HV
679-AL1/86-ST1A 220.0 | 11.7 | 0.042 | 0.275 | 1.15 | ol | 679 | 0.00403 | HV
490-AL1/64-ST1A 380.0 | 11 | 0.059 | 0.253 | 0.96 | ol | 490 | 0.00403 | HV
679-AL1/86-ST1A 380.0 | 14.6 | 0.042 | 0.25 | 1.15 | ol | 679 | 0.00403 | HV
lc_0-3ph | 0.0031831 | 0.001 | 0.001 | 1 | ol
lc_1-3ph | 11.7775 | 2.243 | 0.422 | 0.103 | ol
lc_2-3ph | 223.0907 | 0.211 | 0.106 | 0.315 | ol
lc_3-3ph | 413.8029 | 0.348 | 0.081 | 0.21 | ol
lc_4-3ph | 0 | 4.61 | 0.094 | 0.043 | ol
lc_5-3ph | 541.1268 | 0.168 | 0.076 | 0.33 | ol
lc_6-3ph | 589.9874 | 0.133 | 0.074 | 0.345 | ol
lc_7-3ph | 732.1127 | 0.084 | 0.07 | 0.445 | ol
lc_8-3ph | 800.0082 | 0.065 | 0.069 | 0.485 | ol
lc_9-3ph | 795.0108 | 0.14 | 0.076 | 0.37 | ol
lc_10-3ph | 459.9578 | 0.147 | 0.11 | 0.33 | ol
lc_11-3ph | 849.8874 | 0.12 | 0.075 | 0.39 | ol
lc_12-3ph | 499.7465 | 0.118 | 0.106 | 0.365 | ol
lc_13-3ph | 1050.1043 | 0.074 | 0.071 | 0.5 | ol
lc_14-3ph | 620.0677 | 0.078 | 0.099 | 0.465 | ol
lc_15-3ph | 759.9967 | 0.055 | 0.092 | 0.565 | ol
lc_16-3ph | 839.988 | 0.038 | 0.089 | 0.645 | ol
lc_17-3ph | 339.955 | 0.316 | 0.124 | 0.215 | ol
lc_18-3ph | 324.9944 | 0.35 | 0.126 | 0.215 | ol
lc_19-3ph | 435.1296 | 0.17 | 0.112 | 0.3 | ol
lc_20-3ph | 500.0012 | 0.098 | 0.099 | 0.42 | ol
lc_21-3ph | 0.00031831 | 0.47 | 0.084 | 0.128 | ol
lc_22-3ph | 644.9913 | 0.11 | 0.072 | 0.43 | ol
lc_23-3ph | 894.9919 | 0.04 | 0.066 | 0.625 | ol
lc_24-3ph | 600.0141 | 0.113 | 0.071 | 0.4 | ol
lc_25-3ph | 130.0296 | 1.113 | 0.14 | 0.125 | ol
lc_26-3ph | 247.0085 | 0.161 | 0.101 | 0.365 | ol
lc_27-3ph | 389.9933 | 0.218 | 0.118 | 0.26 | ol
lc_28-3ph | 474.9184 | 0.138 | 0.108 | 0.345 | ol
lc_29-3ph | 130.0296 | 1.116 | 0.149 | 0.125 | ol
lc_30-3ph | 332.0609 | 0.076 | 0.096 | 0.625 | ol
lc_31-3ph | 300.8665 | 0.233 | 0.078 | 0.255 | ol
lc_32-3ph | 300.8665 | 0.233 | 0.078 | 0.255 | ol
lc_33-3ph | 300.8665 | 0.233 | 0.078 | 0.255 | ol
lc_34-3ph | 369.8443 | 0.133 | 0.0737 | 0.345 | ol
lc_35-3ph | 369.8443 | 0.133 | 0.0737 | 0.345 | ol
lc_36-3ph | 369.8443 | 0.133 | 0.0737 | 0.345 | ol
lc_37-3ph | 369.8443 | 0.133 | 0.0737 | 0.345 | ol
lc_38-3ph | 478.2924 | 0.149 | 0.0708 | 0.345 | ol
lc_39-3ph | 478.2924 | 0.149 | 0.0708 | 0.345 | ol
lc_40-3ph | 626.8477 | 0.068 | 0.0908 | 0.33 | ol
lc_41-3ph | 1150.0218 | 0.12 | 0.0747 | 0.39 | ol
lc_42-3ph | 1150.0218 | 0.12 | 0.0747 | 0.39 | ol
lc_43-3ph | 1049.786 | 0.074 | 0.0711 | 0.5 | ol
lc_44-3ph | 0.00031831 | 10.824 | 2.243 | 0.025 | ol
lc_45-3ph | 0.00031831 | 10.824 | 0.6649 | 0.028 | ol
lc_46-3ph | 0.00031831 | 10.824 | 2.243 | 0.028 | ol
lc_47-3ph | 0.00031831 | 6.015 | 0.746 | 0.033 | ol
lc_48-3ph | 9.8039 | 4.6 | 1.2 | 0.044 | ol
lc_49-3ph | 11.7775 | 0.794 | 0.395 | 0.2 | ol
lc_50-3ph | 11.7775 | 0.794 | 0.395 | 0.098 | ol
lc_51-3ph | 11.7775 | 0.794 | 0.395 | 0.133 | ol
lc_52-3ph | 11.7775 | 0.794 | 0.395 | 0.147 | ol
lc_53-3ph | 11.7775 | 0.794 | 0.395 | 0.18 | ol
lc_54-3ph | 9.7339 | 0.499 | 0.378 | 0.132 | ol
lc_55-3ph | 9.7339 | 0.499 | 0.378 | 0.185 | ol
lc_56-3ph | 9.7339 | 0.499 | 0.378 | 0.205 | ol
lc_57-3ph | 9.7339 | 0.499 | 0.378 | 0.25 | ol
lc_58-3ph | 10.2496 | 0.291 | 0.338 | 0.18 | ol
lc_59-3ph | 10.6316 | 0.197 | 0.345 | 0.225 | ol
lc_60-3ph | 10.6316 | 0.197 | 0.345 | 0.32 | ol
lc_61-3ph | 10.6316 | 0.197 | 0.345 | 0.355 | ol
lc_62-3ph | 10.6316 | 0.197 | 0.345 | 0.445 | ol
lc_63-3ph | 10.918 | 0.149 | 0.337 | 0.26 | ol
lc_64-3ph | 10.918 | 0.149 | 0.337 | 0.375 | ol
lc_65-3ph | 10.918 | 0.149 | 0.337 | 0.42 | ol
lc_66-3ph | 10.918 | 0.149 | 0.337 | 0.555 | ol
lc_67-3ph | 10.9244 | 0.15 | 0.336 | 0.21 | ol
lc_68-3ph | 11.4082 | 0.098 | 0.322 | 0.245 | ol
lc_69-3ph | 11.7393 | 0.075 | 0.314 | 0.3 | ol
lc_70-3ph | 11.7775 | 1.444 | 0.409 | 0.075 | ol
lc_71-3ph | 11.7775 | 1.444 | 0.409 | 0.075 | ol
lc_72-3ph | 11.7775 | 1.444 | 0.409 | 0.102 | ol
lc_73-3ph | 11.7775 | 1.444 | 0.409 | 0.112 | ol
lc_74-3ph | 11.7775 | 1.444 | 0.409 | 0.145 | ol
lc_75-3ph | 11.8952 | 1.064 | 0.4 | 0.075 | ol
lc_76-3ph | 11.8952 | 1.064 | 0.4 | 0.075 | ol
lc_77-3ph | 9.5302 | 0.732 | 0.386 | 0.107 | ol
lc_78-3ph | 9.8803 | 0.485 | 0.373 | 0.136 | ol
lc_79-3ph | 10.3833 | 0.29 | 0.353 | 0.18 | ol
lc_80-3ph | 10.3833 | 0.29 | 0.353 | 0.255 | ol
lc_81-3ph | 10.3833 | 0.29 | 0.353 | 0.28 | ol
lc_82-3ph | 10.3833 | 0.29 | 0.353 | 0.305 | ol
lc_83-3ph | 10.3833 | 0.29 | 0.353 | 0.35 | ol
lc_84-3ph | 9.6766 | 2.187 | 0.428 | 0.066 | ol
lc_85-3ph | 9.6766 | 2.187 | 0.428 | 0.09 | ol
lc_86-3ph | 9.6766 | 2.187 | 0.428 | 0.099 | ol
lc_87-3ph | 9.6766 | 2.187 | 0.428 | 0.122 | ol
lc_88-3ph | 0 | 2.24 | 0.82 | 0.066 | ol
lc_89-3ph | 9.6766 | 1.117 | 0.401 | 0.084 | ol
lc_90-3ph | 9.6766 | 1.117 | 0.401 | 0.114 | ol
lc_91-3ph | 9.6766 | 1.117 | 0.401 | 0.126 | ol
lc_92-3ph | 9.6766 | 1.117 | 0.401 | 0.155 | ol
lc_93-3ph | 10.3769 | 0.694 | 0.386 | 0.109 | ol
lc_94-3ph | 10.3769 | 0.694 | 0.386 | 0.15 | ol
lc_95-3ph | 10.3769 | 0.694 | 0.386 | 0.165 | ol
lc_96-3ph | 10.3769 | 0.694 | 0.386 | 0.205 | ol
lc_97-3ph | 10.3769 | 0.44 | 0.381 | 0.135 | ol
lc_98-3ph | 10.3769 | 0.44 | 0.381 | 0.19 | ol
lc_99-3ph | 10.3769 | 0.44 | 0.381 | 0.21 | ol
lc_100-3ph | 10.3769 | 0.44 | 0.381 | 0.23 | ol
lc_101-3ph | 10.3769 | 0.44 | 0.381 | 0.26 | ol
lc_102-3ph | 10.8607 | 0.232 | 0.374 | 0.42 | ol
lc_103-3ph | 10.8607 | 0.232 | 0.374 | 0.18 | ol
lc_104-3ph | 10.8607 | 0.232 | 0.374 | 0.22 | ol
lc_105-3ph | 10.8607 | 0.232 | 0.374 | 0.25 | ol
lc_106-3ph | 10.8607 | 0.232 | 0.374 | 0.285 | ol
lc_107-3ph | 10.8607 | 0.232 | 0.374 | 0.31 | ol
lc_108-3ph | 10.8607 | 0.232 | 0.374 | 0.335 | ol
lc_109-3ph | 10.8607 | 0.232 | 0.374 | 0.36 | ol
lc_110-3ph | 10.8607 | 0.232 | 0.374 | 0.4 | ol
lc_111-3ph | 11.4719 | 0.173 | 0.316 | 0.25 | ol
lc_112-3ph | 11.4719 | 0.173 | 0.316 | 0.36 | ol
lc_113-3ph | 11.4719 | 0.173 | 0.316 | 0.405 | ol
lc_114-3ph | 11.4719 | 0.173 | 0.316 | 0.51 | ol
lc_115-3ph | 11.7393 | 0.14 | 0.309 | 0.36 | ol
lc_116-3ph | 11.7393 | 0.14 | 0.309 | 0.56 | ol
lc_117-3ph | 11.7393 | 0.14 | 0.309 | 0.63 | ol
lc_118-3ph | 11.7393 | 0.14 | 0.309 | 0.8 | ol
lc_119-3ph | 9.6766 | 1.7 | 0.42 | 0.07 | ol
lc_120-3ph | 9.6766 | 1.7 | 0.42 | 0.085 | ol
lc_121-3ph | 9.6766 | 1.7 | 0.42 | 0.096 | ol
lc_122-3ph | 9.6766 | 1.7 | 0.42 | 0.106 | ol
lc_123-3ph | 9.6766 | 1.7 | 0.42 | 0.115 | ol
lc_124-3ph | 9.6766 | 1.7 | 0.42 | 0.123 | ol
lc_125-3ph | 9.6766 | 1.7 | 0.42 | 0.13 | ol
lc_126-3ph | 9.6766 | 1.064 | 0.44 | 0.089 | ol
lc_127-3ph | 9.6766 | 1.064 | 0.44 | 0.121 | ol
lc_128-3ph | 9.6766 | 1.064 | 0.44 | 0.135 | ol
lc_129-3ph | 9.6766 | 1.064 | 0.44 | 0.165 | ol
lc_130-3ph | 10.3769 | 0.78 | 0.42 | 0.109 | ol
lc_131-3ph | 10.3769 | 0.78 | 0.42 | 0.131 | ol
lc_132-3ph | 10.3769 | 0.78 | 0.42 | 0.15 | ol
lc_133-3ph | 10.3769 | 0.78 | 0.42 | 0.165 | ol
lc_134-3ph | 10.3769 | 0.78 | 0.42 | 0.18 | ol
lc_135-3ph | 10.3769 | 0.78 | 0.42 | 0.195 | ol
lc_136-3ph | 10.3769 | 0.78 | 0.42 | 0.205 | ol
lc_137-3ph | 10.3769 | 0.51 | 0.38 | 0.138 | ol
lc_138-3ph | 10.3769 | 0.51 | 0.38 | 0.195 | ol
lc_139-3ph | 10.3769 | 0.51 | 0.38 | 0.215 | ol
lc_140-3ph | 10.3769 | 0.51 | 0.38 | 0.27 | ol
lc_141-3ph | 10.8862 | 0.32 | 0.38 | 0.18 | ol
lc_142-3ph | 10.8862 | 0.32 | 0.38 | 0.255 | ol
lc_143-3ph | 10.8862 | 0.32 | 0.38 | 0.285 | ol
lc_144-3ph | 10.8862 | 0.32 | 0.38 | 0.31 | ol
lc_145-3ph | 10.8862 | 0.32 | 0.38 | 0.355 | ol
lc_146-3ph | 10.8862 | 0.32 | 0.38 | 0.36 | ol
lc_147-3ph | 11.1345 | 0.194 | 0.33 | 0.23 | ol
lc_148-3ph | 11.1345 | 0.194 | 0.33 | 0.335 | ol
lc_149-3ph | 11.1345 | 0.194 | 0.33 | 0.375 | ol
lc_150-3ph | 11.1345 | 0.194 | 0.33 | 0.475 | ol
lc_151-3ph | 11.491 | 0.143 | 0.321 | 0.27 | ol
lc_152-3ph | 11.491 | 0.143 | 0.321 | 0.4 | ol
lc_153-3ph | 11.491 | 0.143 | 0.321 | 0.45 | ol
lc_154-3ph | 11.491 | 0.143 | 0.321 | 0.57 | ol
lc_155-3ph | 11.7393 | 0.116 | 0.314 | 0.305 | ol
lc_156-3ph | 11.7393 | 0.116 | 0.314 | 0.455 | ol
lc_157-3ph | 11.7393 | 0.116 | 0.314 | 0.515 | ol
lc_158-3ph | 11.7393 | 0.116 | 0.314 | 0.65 | ol
lc_159-3ph | 12.0003 | 0.096 | 0.308 | 0.89 | ol
lc_160-3ph | 12.0003 | 0.096 | 0.308 | 0.335 | ol
lc_161-3ph | 12.0003 | 0.096 | 0.308 | 0.51 | ol
lc_162-3ph | 12.0003 | 0.096 | 0.308 | 0.575 | ol
lc_163-3ph | 12.0003 | 0.096 | 0.308 | 0.73 | ol
lc_164-3ph | 9.6766 | 0.88 | 0.38 | 0.099 | ol
lc_165-3ph | 9.6766 | 0.88 | 0.38 | 0.136 | ol
lc_166-3ph | 9.6766 | 0.88 | 0.38 | 0.15 | ol
lc_167-3ph | 9.6766 | 0.88 | 0.38 | 0.185 | ol
lc_168-3ph | 9.9949 | 0.611 | 0.37 | 0.121 | ol
lc_169-3ph | 9.9949 | 0.611 | 0.37 | 0.17 | ol
lc_170-3ph | 9.9949 | 0.611 | 0.37 | 0.185 | ol
lc_171-3ph | 9.9949 | 0.611 | 0.37 | 0.23 | ol
lc_172-3ph | 10.3769 | 0.391 | 0.36 | 0.155 | ol
lc_173-3ph | 10.3769 | 0.391 | 0.36 | 0.22 | ol
lc_174-3ph | 10.3769 | 0.391 | 0.36 | 0.245 | ol
lc_175-3ph | 10.3769 | 0.391 | 0.36 | 0.305 | ol
lc_176-3ph | 10.8862 | 0.245 | 0.34 | 0.205 | ol
lc_177-3ph | 10.8862 | 0.245 | 0.34 | 0.29 | ol
lc_178-3ph | 10.8862 | 0.245 | 0.34 | 0.325 | ol
lc_179-3ph | 10.8862 | 0.245 | 0.34 | 0.355 | ol
lc_180-3ph | 10.8862 | 0.245 | 0.34 | 0.385 | ol
lc_181-3ph | 10.8862 | 0.245 | 0.34 | 0.41 | ol
lc_182-3ph | 11.1408 | 0.194 | 0.33 | 0.57 | ol
lc_183-3ph | 11.1408 | 0.194 | 0.33 | 0.3 | ol
lc_184-3ph | 11.1408 | 0.194 | 0.33 | 0.29 | ol
lc_185-3ph | 11.1408 | 0.194 | 0.33 | 0.335 | ol
lc_186-3ph | 11.1408 | 0.194 | 0.33 | 0.375 | ol
lc_187-3ph | 11.1408 | 0.194 | 0.33 | 0.445 | ol
lc_188-3ph | 11.1408 | 0.194 | 0.33 | 0.475 | ol
lc_189-3ph | 11.4592 | 0.145 | 0.32 | 0.68 | ol
lc_190-3ph | 11.4592 | 0.145 | 0.32 | 0.27 | ol
lc_191-3ph | 11.4592 | 0.145 | 0.32 | 0.395 | ol
lc_192-3ph | 11.4592 | 0.145 | 0.32 | 0.445 | ol
lc_193-3ph | 11.4592 | 0.145 | 0.32 | 0.565 | ol
lc_194-3ph | 12.0958 | 0.091 | 0.31 | 0.915 | ol
lc_195-3ph | 12.0958 | 0.091 | 0.31 | 0.345 | ol
lc_196-3ph | 12.0958 | 0.091 | 0.31 | 0.525 | ol
lc_197-3ph | 12.0958 | 0.091 | 0.31 | 0.59 | ol
lc_198-3ph | 12.0958 | 0.091 | 0.31 | 0.75 | ol
lc_199-3ph | 12.3504 | 0.076 | 0.3 | 1.025 | ol
lc_200-3ph | 12.3504 | 0.076 | 0.3 | 0.38 | ol
lc_201-3ph | 12.3504 | 0.076 | 0.3 | 0.585 | ol
lc_202-3ph | 12.3504 | 0.076 | 0.3 | 0.66 | ol
lc_203-3ph | 12.3504 | 0.076 | 0.3 | 0.845 | ol
lc_204-3ph | 10.3833 | 0.29 | 0.353 | 0.182 | ol
lc_205-3ph | 0.00031831 | 2.236 | 0.59 | 0.225 | ol
lc_206-3ph | 0.00031831 | 0.625 | 0.414 | 0.119 | ol
lc_207-3ph | 0.00031831 | 0.625 | 0.414 | 0.165 | ol
lc_208-3ph | 0.00031831 | 0.625 | 0.414 | 0.185 | ol
lc_209-3ph | 0.00031831 | 0.625 | 0.414 | 0.225 | ol
lc_210-3ph | 0.00031831 | 0.956 | 0.414 | 0.096 | ol
lc_211-3ph | 0.00031831 | 0.628 | 0.412 | 0.096 | ol
lc_212-3ph | 10.8607 | 0.232 | 0.374 | 0.18 | ol
lc_213-3ph | 10.8607 | 0.232 | 0.374 | 0.25 | ol
lc_214-3ph | 10.8607 | 0.232 | 0.374 | 0.285 | ol
lc_215-3ph | 10.8607 | 0.232 | 0.374 | 0.31 | ol
lc_216-3ph | 10.8607 | 0.232 | 0.374 | 0.36 | ol
lc_217-3ph | 0.00031831 | 0.745 | 0.416 | 0.096 | ol
lc_218-3ph | 0.00031831 | 0.745 | 0.416 | 0.131 | ol
lc_219-3ph | 0.00031831 | 0.745 | 0.416 | 0.145 | ol
lc_220-3ph | 0.00031831 | 0.745 | 0.416 | 0.18 | ol
lc_221-3ph | 221.9893 | 0.211 | 0.124 | 0.395 | ol
lc_222-3ph | 125.0003 | 1.11 | 0.162 | 0.15 | ol
lc_223-3ph | 10.8225 | 0.125 | 0.341 | 0.225 | ol
lc_224-3ph | 0.00031831 | 4.903 | 0.4847 | 0.025 | ol
lc_225-3ph | 0.00031831 | 4.903 | 0.4847 | 0.028 | ol
lc_226-3ph | 0.00031831 | 6.015 | 0.746 | 0.033 | ol
lc_227-3ph | 0.00031831 | 6.015 | 0.746 | 0.033 | ol
lc_228-3ph | 9.8039 | 4.6 | 1.2 | 0.044 | ol
lc_229-3ph | 9.7339 | 0.499 | 0.378 | 0.132 | ol
lc_230-3ph | 10.2496 | 0.291 | 0.338 | 0.18 | ol
lc_231-3ph | 10.6316 | 0.197 | 0.345 | 0.225 | ol
lc_232-3ph | 10.918 | 0.149 | 0.337 | 0.26 | ol
lc_233-3ph | 10.9244 | 0.15 | 0.336 | 0.245 | ol
lc_234-3ph | 11.4082 | 0.098 | 0.322 | 0.245 | ol
lc_235-3ph | 11.7393 | 0.075 | 0.314 | 0.245 | ol
lc_236-3ph | 10.3769 | 0.694 | 0.386 | 0.109 | ol
lc_237-3ph | 11.4719 | 0.173 | 0.316 | 0.25 | ol
lc_238-3ph | 10.8225 | 2.105 | 0.319 | 0.053 | ol
lc_239-3ph | 264.1972 | 0.13 | 0.08 | 0.42 | ol
lc_240-3ph | 406.991 | 0.055 | 0.092 | 0.655 | ol
lc_241-3ph | 221.862 | 0.164 | 0.151 | 0.348 | ol
lc_242-3ph | 125.1213 | 0.868 | 0.187 | 0.129 | ol
lc_243-3ph | 221.862 | 0.208 | 0.288 | 0.37 | ol
lc_244-3ph | 15.2311 | 1.11 | 0.3077 | 0.189 | ol
lc_245-3ph | 15.2948 | 0.822 | 0.2963 | 0.226 | ol
lc_246-3ph | 15.715 | 0.264 | 0.2594 | 0.45 | ol
lc_247-3ph | 0.00031831 | 0.127 | 0.072 | 0.034 | ol
lc_248-3ph | 143.9397 | 0.564 | 0.115 | 0.186 | ol
lc_249-3ph | 196.6518 | 0.21 | 0.096 | 0.315 | ol
lc_250-3ph | 214.9101 | 0.16 | 0.092 | 0.365 | ol
lc_251-3ph | 9.6766 | 1.117 | 0.401 | 10 | ol
lc_252-3ph | 0 | 10.824 | 0.665 | 10 | ol
lc_253-3ph | 223.0907 | 0.211 | 0.106 | 10 | ol
lc_254-3ph | 0.00031831 | 0.127 | 0.072 | 0.28 | ol
lc_255-3ph | 0.00031831 | 1.149 | 0.08 | 0.091 | ol
lc_256_COM-3ph | 0.00031831 | 0.127 | 0.072 | 2 | ol
lc_257_COM-3ph | 0.00031831 | 1.149 | 0.08 | 2 | ol
lc_0-1ph | 0.0031831 | 0.001 | 0.001 | 1 | ol
lc_1-1ph | 11.7775 | 2.243 | 0.422 | 0.103 | ol
lc_2-1ph | 223.0907 | 0.211 | 0.106 | 0.315 | ol
lc_3-1ph | 413.8029 | 0.348 | 0.081 | 0.21 | ol
lc_4-1ph | 0 | 4.61 | 0.094 | 0.043 | ol
lc_5-1ph | 541.1268 | 0.168 | 0.076 | 0.33 | ol
lc_6-1ph | 589.9874 | 0.133 | 0.074 | 0.345 | ol
lc_7-1ph | 732.1127 | 0.084 | 0.07 | 0.445 | ol
lc_8-1ph | 800.0082 | 0.065 | 0.069 | 0.485 | ol
lc_9-1ph | 795.0108 | 0.14 | 0.076 | 0.37 | ol
lc_10-1ph | 459.9578 | 0.147 | 0.11 | 0.33 | ol
lc_11-1ph | 849.8874 | 0.12 | 0.075 | 0.39 | ol
lc_12-1ph | 499.7465 | 0.118 | 0.106 | 0.365 | ol
lc_13-1ph | 1050.1043 | 0.074 | 0.071 | 0.5 | ol
lc_14-1ph | 620.0677 | 0.078 | 0.099 | 0.465 | ol
lc_15-1ph | 759.9967 | 0.055 | 0.092 | 0.565 | ol
lc_16-1ph | 839.988 | 0.038 | 0.089 | 0.645 | ol
lc_17-1ph | 339.955 | 0.316 | 0.124 | 0.215 | ol
lc_18-1ph | 324.9944 | 0.35 | 0.126 | 0.215 | ol
lc_19-1ph | 435.1296 | 0.17 | 0.112 | 0.3 | ol
lc_20-1ph | 500.0012 | 0.098 | 0.099 | 0.42 | ol
lc_21-1ph | 0.00031831 | 0.47 | 0.084 | 0.128 | ol
lc_22-1ph | 644.9913 | 0.11 | 0.072 | 0.43 | ol
lc_23-1ph | 894.9919 | 0.04 | 0.066 | 0.625 | ol
lc_24-1ph | 600.0141 | 0.113 | 0.071 | 0.4 | ol
lc_25-1ph | 130.0296 | 1.113 | 0.14 | 0.125 | ol
lc_26-1ph | 247.0085 | 0.161 | 0.101 | 0.365 | ol
lc_27-1ph | 389.9933 | 0.218 | 0.118 | 0.26 | ol
lc_28-1ph | 474.9184 | 0.138 | 0.108 | 0.345 | ol
lc_29-1ph | 130.0296 | 1.116 | 0.149 | 0.125 | ol
lc_30-1ph | 332.0609 | 0.076 | 0.096 | 0.625 | ol
lc_31-1ph | 300.8665 | 0.233 | 0.078 | 0.255 | ol
lc_32-1ph | 300.8665 | 0.233 | 0.078 | 0.255 | ol
lc_33-1ph | 300.8665 | 0.233 | 0.078 | 0.255 | ol
lc_34-1ph | 369.8443 | 0.133 | 0.0737 | 0.345 | ol
lc_35-1ph | 369.8443 | 0.133 | 0.0737 | 0.345 | ol
lc_36-1ph | 369.8443 | 0.133 | 0.0737 | 0.345 | ol
lc_37-1ph | 369.8443 | 0.133 | 0.0737 | 0.345 | ol
lc_38-1ph | 478.2924 | 0.149 | 0.0708 | 0.345 | ol
lc_39-1ph | 478.2924 | 0.149 | 0.0708 | 0.345 | ol
lc_40-1ph | 626.8477 | 0.068 | 0.0908 | 0.33 | ol
lc_41-1ph | 1150.0218 | 0.12 | 0.0747 | 0.39 | ol
lc_42-1ph | 1150.0218 | 0.12 | 0.0747 | 0.39 | ol
lc_43-1ph | 1049.786 | 0.074 | 0.0711 | 0.5 | ol
lc_44-1ph | 0.00031831 | 10.824 | 2.243 | 0.025 | ol
lc_45-1ph | 0.00031831 | 10.824 | 0.6649 | 0.028 | ol
lc_46-1ph | 0.00031831 | 10.824 | 2.243 | 0.028 | ol
lc_47-1ph | 0.00031831 | 6.015 | 0.746 | 0.033 | ol
lc_48-1ph | 9.8039 | 4.6 | 1.2 | 0.044 | ol
lc_49-1ph | 11.7775 | 0.794 | 0.395 | 0.2 | ol
lc_50-1ph | 11.7775 | 0.794 | 0.395 | 0.098 | ol
lc_51-1ph | 11.7775 | 0.794 | 0.395 | 0.133 | ol
lc_52-1ph | 11.7775 | 0.794 | 0.395 | 0.147 | ol
lc_53-1ph | 11.7775 | 0.794 | 0.395 | 0.18 | ol
lc_54-1ph | 9.7339 | 0.499 | 0.378 | 0.132 | ol
lc_55-1ph | 9.7339 | 0.499 | 0.378 | 0.185 | ol
lc_56-1ph | 9.7339 | 0.499 | 0.378 | 0.205 | ol
lc_57-1ph | 9.7339 | 0.499 | 0.378 | 0.25 | ol
lc_58-1ph | 10.2496 | 0.291 | 0.338 | 0.18 | ol
lc_59-1ph | 10.6316 | 0.197 | 0.345 | 0.225 | ol
lc_60-1ph | 10.6316 | 0.197 | 0.345 | 0.32 | ol
lc_61-1ph | 10.6316 | 0.197 | 0.345 | 0.355 | ol
lc_62-1ph | 10.6316 | 0.197 | 0.345 | 0.445 | ol
lc_63-1ph | 10.918 | 0.149 | 0.337 | 0.26 | ol
lc_64-1ph | 10.918 | 0.149 | 0.337 | 0.375 | ol
lc_65-1ph | 10.918 | 0.149 | 0.337 | 0.42 | ol
lc_66-1ph | 10.918 | 0.149 | 0.337 | 0.555 | ol
lc_67-1ph | 10.9244 | 0.15 | 0.336 | 0.21 | ol
lc_68-1ph | 11.4082 | 0.098 | 0.322 | 0.245 | ol
lc_69-1ph | 11.7393 | 0.075 | 0.314 | 0.245 | ol
lc_70-1ph | 11.7775 | 1.444 | 0.409 | 0.075 | ol
lc_71-1ph | 11.7775 | 1.444 | 0.409 | 0.075 | ol
lc_72-1ph | 11.7775 | 1.444 | 0.409 | 0.102 | ol
lc_73-1ph | 11.7775 | 1.444 | 0.409 | 0.112 | ol
lc_74-1ph | 11.7775 | 1.444 | 0.409 | 0.145 | ol
lc_75-1ph | 11.8952 | 1.064 | 0.4 | 0.075 | ol
lc_76-1ph | 11.8952 | 1.064 | 0.4 | 0.075 | ol
lc_77-1ph | 9.5302 | 0.732 | 0.386 | 0.107 | ol
lc_78-1ph | 9.8803 | 0.485 | 0.373 | 0.136 | ol
lc_79-1ph | 10.3833 | 0.29 | 0.353 | 0.18 | ol
lc_80-1ph | 10.3833 | 0.29 | 0.353 | 0.255 | ol
lc_81-1ph | 10.3833 | 0.29 | 0.353 | 0.28 | ol
lc_82-1ph | 10.3833 | 0.29 | 0.353 | 0.305 | ol
lc_83-1ph | 10.3833 | 0.29 | 0.353 | 0.35 | ol
lc_84-1ph | 9.6766 | 2.187 | 0.428 | 0.066 | ol
lc_85-1ph | 9.6766 | 2.187 | 0.428 | 0.09 | ol
lc_86-1ph | 9.6766 | 2.187 | 0.428 | 0.099 | ol
lc_87-1ph | 9.6766 | 2.187 | 0.428 | 0.122 | ol
lc_88-1ph | 0 | 2.24 | 0.82 | 0.066 | ol
lc_89-1ph | 9.6766 | 1.117 | 0.401 | 0.084 | ol
lc_90-1ph | 9.6766 | 1.117 | 0.401 | 0.114 | ol
lc_91-1ph | 9.6766 | 1.117 | 0.401 | 0.126 | ol
lc_92-1ph | 9.6766 | 1.117 | 0.401 | 0.155 | ol
lc_93-1ph | 10.3769 | 0.694 | 0.386 | 0.109 | ol
lc_94-1ph | 10.3769 | 0.694 | 0.386 | 0.15 | ol
lc_95-1ph | 10.3769 | 0.694 | 0.386 | 0.165 | ol
lc_96-1ph | 10.3769 | 0.694 | 0.386 | 0.205 | ol
lc_97-1ph | 10.3769 | 0.44 | 0.381 | 0.135 | ol
lc_98-1ph | 10.3769 | 0.44 | 0.381 | 0.19 | ol
lc_99-1ph | 10.3769 | 0.44 | 0.381 | 0.21 | ol
lc_100-1ph | 10.3769 | 0.44 | 0.381 | 0.23 | ol
lc_101-1ph | 10.3769 | 0.44 | 0.381 | 0.26 | ol
lc_102-1ph | 10.8607 | 0.232 | 0.374 | 0.42 | ol
lc_103-1ph | 10.8607 | 0.232 | 0.374 | 0.18 | ol
lc_104-1ph | 10.8607 | 0.232 | 0.374 | 0.22 | ol
lc_105-1ph | 10.8607 | 0.232 | 0.374 | 0.25 | ol
lc_106-1ph | 10.8607 | 0.232 | 0.374 | 0.285 | ol
lc_107-1ph | 10.8607 | 0.232 | 0.374 | 0.31 | ol
lc_108-1ph | 10.8607 | 0.232 | 0.374 | 0.335 | ol
lc_109-1ph | 10.8607 | 0.232 | 0.374 | 0.36 | ol
lc_110-1ph | 10.8607 | 0.232 | 0.374 | 0.4 | ol
lc_111-1ph | 11.4719 | 0.173 | 0.316 | 0.25 | ol
lc_112-1ph | 11.4719 | 0.173 | 0.316 | 0.36 | ol
lc_113-1ph | 11.4719 | 0.173 | 0.316 | 0.405 | ol
lc_114-1ph | 11.4719 | 0.173 | 0.316 | 0.51 | ol
lc_115-1ph | 11.7393 | 0.14 | 0.309 | 0.36 | ol
lc_116-1ph | 11.7393 | 0.14 | 0.309 | 0.56 | ol
lc_117-1ph | 11.7393 | 0.14 | 0.309 | 0.63 | ol
lc_118-1ph | 11.7393 | 0.14 | 0.309 | 0.8 | ol
lc_119-1ph | 9.6766 | 1.7 | 0.42 | 0.07 | ol
lc_120-1ph | 9.6766 | 1.7 | 0.42 | 0.085 | ol
lc_121-1ph | 9.6766 | 1.7 | 0.42 | 0.096 | ol
lc_122-1ph | 9.6766 | 1.7 | 0.42 | 0.106 | ol
lc_123-1ph | 9.6766 | 1.7 | 0.42 | 0.115 | ol
lc_124-1ph | 9.6766 | 1.7 | 0.42 | 0.123 | ol
lc_125-1ph | 9.6766 | 1.7 | 0.42 | 0.13 | ol
lc_126-1ph | 9.6766 | 1.064 | 0.44 | 0.089 | ol
lc_127-1ph | 9.6766 | 1.064 | 0.44 | 0.121 | ol
lc_128-1ph | 9.6766 | 1.064 | 0.44 | 0.135 | ol
lc_129-1ph | 9.6766 | 1.064 | 0.44 | 0.165 | ol
lc_130-1ph | 10.3769 | 0.78 | 0.42 | 0.109 | ol
lc_131-1ph | 10.3769 | 0.78 | 0.42 | 0.131 | ol
lc_132-1ph | 10.3769 | 0.78 | 0.42 | 0.15 | ol
lc_133-1ph | 10.3769 | 0.78 | 0.42 | 0.165 | ol
lc_134-1ph | 10.3769 | 0.78 | 0.42 | 0.18 | ol
lc_135-1ph | 10.3769 | 0.78 | 0.42 | 0.195 | ol
lc_136-1ph | 10.3769 | 0.78 | 0.42 | 0.205 | ol
lc_137-1ph | 10.3769 | 0.51 | 0.38 | 0.138 | ol
lc_138-1ph | 10.3769 | 0.51 | 0.38 | 0.195 | ol
lc_139-1ph | 10.3769 | 0.51 | 0.38 | 0.215 | ol
lc_140-1ph | 10.3769 | 0.51 | 0.38 | 0.27 | ol
lc_141-1ph | 10.8862 | 0.32 | 0.38 | 0.18 | ol
lc_142-1ph | 10.8862 | 0.32 | 0.38 | 0.255 | ol
lc_143-1ph | 10.8862 | 0.32 | 0.38 | 0.285 | ol
lc_144-1ph | 10.8862 | 0.32 | 0.38 | 0.31 | ol
lc_145-1ph | 10.8862 | 0.32 | 0.38 | 0.355 | ol
lc_146-1ph | 10.8862 | 0.32 | 0.38 | 0.36 | ol
lc_147-1ph | 11.1345 | 0.194 | 0.33 | 0.23 | ol
lc_148-1ph | 11.1345 | 0.194 | 0.33 | 0.335 | ol
lc_149-1ph | 11.1345 | 0.194 | 0.33 | 0.375 | ol
lc_150-1ph | 11.1345 | 0.194 | 0.33 | 0.475 | ol
lc_151-1ph | 11.491 | 0.143 | 0.321 | 0.27 | ol
lc_152-1ph | 11.491 | 0.143 | 0.321 | 0.4 | ol
lc_153-1ph | 11.491 | 0.143 | 0.321 | 0.45 | ol
lc_154-1ph | 11.491 | 0.143 | 0.321 | 0.57 | ol
lc_155-1ph | 11.7393 | 0.116 | 0.314 | 0.305 | ol
lc_156-1ph | 11.7393 | 0.116 | 0.314 | 0.455 | ol
lc_157-1ph | 11.7393 | 0.116 | 0.314 | 0.515 | ol
lc_158-1ph | 11.7393 | 0.116 | 0.314 | 0.65 | ol
lc_159-1ph | 12.0003 | 0.096 | 0.308 | 0.89 | ol
lc_160-1ph | 12.0003 | 0.096 | 0.308 | 0.335 | ol
lc_161-1ph | 12.0003 | 0.096 | 0.308 | 0.51 | ol
lc_162-1ph | 12.0003 | 0.096 | 0.308 | 0.575 | ol
lc_163-1ph | 12.0003 | 0.096 | 0.308 | 0.73 | ol
lc_164-1ph | 9.6766 | 0.88 | 0.38 | 0.099 | ol
lc_165-1ph | 9.6766 | 0.88 | 0.38 | 0.136 | ol
lc_166-1ph | 9.6766 | 0.88 | 0.38 | 0.15 | ol
lc_167-1ph | 9.6766 | 0.88 | 0.38 | 0.185 | ol
lc_168-1ph | 9.9949 | 0.611 | 0.37 | 0.121 | ol
lc_169-1ph | 9.9949 | 0.611 | 0.37 | 0.17 | ol
lc_170-1ph | 9.9949 | 0.611 | 0.37 | 0.185 | ol
lc_171-1ph | 9.9949 | 0.611 | 0.37 | 0.23 | ol
lc_172-1ph | 10.3769 | 0.391 | 0.36 | 0.155 | ol
lc_173-1ph | 10.3769 | 0.391 | 0.36 | 0.22 | ol
lc_174-1ph | 10.3769 | 0.391 | 0.36 | 0.245 | ol
lc_175-1ph | 10.3769 | 0.391 | 0.36 | 0.305 | ol
lc_176-1ph | 10.8862 | 0.245 | 0.34 | 0.205 | ol
lc_177-1ph | 10.8862 | 0.245 | 0.34 | 0.29 | ol
lc_178-1ph | 10.8862 | 0.245 | 0.34 | 0.325 | ol
lc_179-1ph | 10.8862 | 0.245 | 0.34 | 0.355 | ol
lc_180-1ph | 10.8862 | 0.245 | 0.34 | 0.385 | ol
lc_181-1ph | 10.8862 | 0.245 | 0.34 | 0.41 | ol
lc_182-1ph | 11.1408 | 0.194 | 0.33 | 0.57 | ol
lc_183-1ph | 11.1408 | 0.194 | 0.33 | 0.23 | ol
lc_184-1ph | 11.1408 | 0.194 | 0.33 | 0.29 | ol
lc_185-1ph | 11.1408 | 0.194 | 0.33 | 0.335 | ol
lc_186-1ph | 11.1408 | 0.194 | 0.33 | 0.375 | ol
lc_187-1ph | 11.1408 | 0.194 | 0.33 | 0.445 | ol
lc_188-1ph | 11.1408 | 0.194 | 0.33 | 0.475 | ol
lc_189-1ph | 11.4592 | 0.145 | 0.32 | 0.68 | ol
lc_190-1ph | 11.4592 | 0.145 | 0.32 | 0.27 | ol
lc_191-1ph | 11.4592 | 0.145 | 0.32 | 0.395 | ol
lc_192-1ph | 11.4592 | 0.145 | 0.32 | 0.445 | ol
lc_193-1ph | 11.4592 | 0.145 | 0.32 | 0.565 | ol
lc_194-1ph | 12.0958 | 0.091 | 0.31 | 0.915 | ol
lc_195-1ph | 12.0958 | 0.091 | 0.31 | 0.345 | ol
lc_196-1ph | 12.0958 | 0.091 | 0.31 | 0.525 | ol
lc_197-1ph | 12.0958 | 0.091 | 0.31 | 0.59 | ol
lc_198-1ph | 12.0958 | 0.091 | 0.31 | 0.75 | ol
lc_199-1ph | 12.3504 | 0.076 | 0.3 | 1.025 | ol
lc_200-1ph | 12.3504 | 0.076 | 0.3 | 0.38 | ol
lc_201-1ph | 12.3504 | 0.076 | 0.3 | 0.585 | ol
lc_202-1ph | 12.3504 | 0.076 | 0.3 | 0.66 | ol
lc_203-1ph | 12.3504 | 0.076 | 0.3 | 0.845 | ol
lc_204-1ph | 10.3833 | 0.29 | 0.353 | 0.182 | ol
lc_205-1ph | 0.00031831 | 2.236 | 0.59 | 0.225 | ol
lc_206-1ph | 0.00031831 | 0.625 | 0.414 | 0.119 | ol
lc_207-1ph | 0.00031831 | 0.625 | 0.414 | 0.165 | ol
lc_208-1ph | 0.00031831 | 0.625 | 0.414 | 0.185 | ol
lc_209-1ph | 0.00031831 | 0.625 | 0.414 | 0.225 | ol
lc_210-1ph | 0.00031831 | 0.956 | 0.414 | 0.096 | ol
lc_211-1ph | 0.00031831 | 0.628 | 0.412 | 0.096 | ol
lc_212-1ph | 10.8607 | 0.232 | 0.374 | 0.18 | ol
lc_213-1ph | 10.8607 | 0.232 | 0.374 | 0.25 | ol
lc_214-1ph | 10.8607 | 0.232 | 0.374 | 0.285 | ol
lc_215-1ph | 10.8607 | 0.232 | 0.374 | 0.31 | ol
lc_216-1ph | 10.8607 | 0.232 | 0.374 | 0.36 | ol
lc_217-1ph | 0.00031831 | 0.745 | 0.416 | 0.096 | ol
lc_218-1ph | 0.00031831 | 0.745 | 0.416 | 0.131 | ol
lc_219-1ph | 0.00031831 | 0.745 | 0.416 | 0.145 | ol
lc_220-1ph | 0.00031831 | 0.745 | 0.416 | 0.18 | ol
lc_221-1ph | 221.9893 | 0.211 | 0.124 | 0.395 | ol
lc_222-1ph | 125.0003 | 1.11 | 0.162 | 0.15 | ol
lc_223-1ph | 10.8225 | 0.125 | 0.341 | 0.225 | ol
lc_224-1ph | 0.00031831 | 4.903 | 0.4847 | 0.025 | ol
lc_225-1ph | 0.00031831 | 4.903 | 0.4847 | 0.028 | ol
lc_226-1ph | 0.00031831 | 6.015 | 0.746 | 0.033 | ol
lc_227-1ph | 0.00031831 | 6.015 | 0.746 | 0.033 | ol
lc_228-1ph | 9.8039 | 4.6 | 1.2 | 0.044 | ol
lc_229-1ph | 9.7339 | 0.499 | 0.378 | 0.132 | ol
lc_230-1ph | 10.2496 | 0.291 | 0.338 | 0.18 | ol
lc_231-1ph | 10.6316 | 0.197 | 0.345 | 0.225 | ol
lc_232-1ph | 10.918 | 0.149 | 0.337 | 0.26 | ol
lc_233-1ph | 10.9244 | 0.15 | 0.336 | 0.245 | ol
lc_234-1ph | 11.4082 | 0.098 | 0.322 | 0.245 | ol
lc_235-1ph | 11.7393 | 0.075 | 0.314 | 0.245 | ol
lc_236-1ph | 10.3769 | 0.694 | 0.386 | 0.109 | ol
lc_237-1ph | 11.4719 | 0.173 | 0.316 | 0.25 | ol
lc_238-1ph | 10.8225 | 2.105 | 0.319 | 0.053 | ol
lc_239-1ph | 264.1972 | 0.13 | 0.08 | 0.42 | ol
lc_240-1ph | 406.991 | 0.055 | 0.092 | 0.655 | ol
lc_241-1ph | 221.862 | 0.164 | 0.151 | 0.348 | ol
lc_242-1ph | 125.1213 | 0.868 | 0.187 | 0.129 | ol
lc_243-1ph | 221.862 | 0.208 | 0.288 | 0.37 | ol
lc_244-1ph | 15.2311 | 1.11 | 0.3077 | 0.189 | ol
lc_245-1ph | 15.2948 | 0.822 | 0.2963 | 0.226 | ol
lc_246-1ph | 15.715 | 0.264 | 0.2594 | 0.45 | ol
lc_247-1ph | 0 | 10.824 | 0.665 | 0.025 | ol
lc_248-1ph | 143.9397 | 0.564 | 0.115 | 0.186 | ol
lc_249-1ph | 196.6518 | 0.21 | 0.096 | 0.315 | ol
lc_250-1ph | 214.9101 | 0.16 | 0.092 | 0.365 | ol
lc_251-1ph | 9.6766 | 1.117 | 0.401 | 10 | ol
lc_252-1ph | 0 | 10.824 | 0.665 | 10 | ol
lc_253-1ph | 223.0907 | 0.211 | 0.106 | 10 | ol
lc_254-1ph | 0.00031831 | 0.127 | 0.072 | 0.28 | ol
lc_255-1ph | 0.00031831 | 1.149 | 0.08 | 0.091 | ol
lc_256_COM-1ph | 0.00031831 | 0.127 | 0.072 | 2 | ol
lc_257_COM-1ph | 0.00031831 | 1.149 | 0.08 | 2 | ol
lc_3c_95_sac_xc-3ph | 0 | 0.322 | 0.074 | 0.19 | ol
lc_3c_185_sac_xc-3ph | 0 | 0.166 | 0.074 | 0.275 | ol
lc_3c_240_sac_xc-3ph | 0 | 0.127 | 0.073 | 0.32 | ol
lc_3c_300_sac_xc-3ph | 0 | 0.102 | 0.073 | 0.36 | ol
lc_3c_95_sac_asn-3ph | 612.1099 | 0.322 | 0.069 | 0.18 | ol
lc_3c_185_sac_asn-3ph | 698.6902 | 0.166 | 0.069 | 0.265 | ol
lc_3c_240_sac_asn-3ph | 710.1494 | 0.127 | 0.068 | 0.31 | ol
lc_3c_300_sac_asn-3ph | 791.0001 | 0.102 | 0.068 | 0.35 | ol
lc_4c_95_sac_xc-3ph | 0 | 0.322 | 0.074 | 0.16 | ol
lc_4c_185_sac_xc-3ph | 0 | 0.166 | 0.073 | 0.235 | ol
lc_4c_240_sac_xc-3ph | 0 | 0.127 | 0.072 | 0.28 | ol
lc_4c_300_sac_xc-3ph | 0 | 0.102 | 0.073 | 0.315 | ol
lc_4c_70_sac_asn-3ph | 536.9888 | 0.446 | 0.071 | 0.135 | ol
lc_4c_120_sac_asn-3ph | 692.9606 | 0.255 | 0.068 | 0.185 | ol
lc_4c_185_sac_asn-3ph | 698.6902 | 0.166 | 0.068 | 0.235 | ol
lc_4c_300_sac_asn-3ph | 791.0001 | 0.102 | 0.067 | 0.315 | ol
lc_4c_.1_sac_asn-3ph | 450.4085 | 0.451 | 0.073 | 0.15 | ol
lc_4c_.2_sac_asn-3ph | 600.6508 | 0.23 | 0.069 | 0.22 | ol
lc_4c_.3_sac_asn-3ph | 733.386 | 0.15 | 0.068 | 0.285 | ol
lc_4c_.5_sac_asn-3ph | 796.7296 | 0.097 | 0.067 | 0.375 | ol
lc_4c_.1_sac-3ph | 450.4085 | 0.451 | 0.073 | 0.15 | ol
lc_4c_.2_sac-3ph | 600.6508 | 0.23 | 0.069 | 0.22 | ol
lc_4c_.3_sac-3ph | 733.386 | 0.15 | 0.068 | 0.285 | ol
lc_4c_.5_sac-3ph | 796.7296 | 0.097 | 0.067 | 0.375 | ol
lc_4c_.0225-3ph | 0 | 1.257 | 0.086 | 0.086 | ol
lc_4c_.04-3ph | 358.0986 | 0.708 | 0.079 | 0.115 | ol
lc_4c_.05-3ph | 378.1521 | 0.589 | 0.077 | 0.13 | ol
lc_4c_.06-3ph | 398.524 | 0.469 | 0.075 | 0.15 | ol
lc_4c_.075-3ph | 450.4085 | 0.396 | 0.074 | 0.17 | ol
lc_4c_.1-3ph | 536.9888 | 0.274 | 0.073 | 0.2 | ol
lc_4c_.12-3ph | 577.4141 | 0.242 | 0.072 | 0.23 | ol
lc_4c_.15-3ph | 612.1099 | 0.195 | 0.07 | 0.26 | ol
lc_4c_.2-3ph | 692.9606 | 0.15 | 0.069 | 0.31 | ol
lc_4c_.25-3ph | 629.2986 | 0.124 | 0.069 | 0.355 | ol
lc_4c_.3-3ph | 698.6902 | 0.106 | 0.068 | 0.4 | ol
lc_4c_.4-3ph | 710.1494 | 0.072 | 0.067 | 0.4625 | ol
lc_4c_.5-3ph | 791.0001 | 0.059 | 0.067 | 0.525 | ol
lc_4c_.6-3ph | 0 | 0.05 | 0.162 | 0.7 | ol
lc_600_sac_pc-3ph | 0 | 0.052 | 0.086 | 0.586 | ol
lc_300_pc-3ph | 0 | 0.06 | 0.087 | 0.532 | ol
lc_400_pc-3ph | 0 | 0.047 | 0.087 | 0.55 | ol
lc_500_pc-3ph | 0 | 0.037 | 0.086 | 0.568 | ol
lc_25_sac_xc-3ph | 0 | 1.2 | 0.077 | 0.095 | ol
lc_25_sac_xsc-3ph | 0 | 1.2 | 0.077 | 0.095 | ol
lc_25_ac-3ph | 0 | 1.2 | 0.082 | 0.095 | ol
lc_4c_16-3ph | 0 | 1.149 | 0.08 | 0.091463 | ol
lc_4c_.0145-3ph | 0 | 1.903 | 0.089 | 0.067 | ol
lc_35_sac_xc-3ph | 0 | 0.868 | 0.077 | 0.113 | ol
lc_35_sac_pc-3ph | 0 | 0.868 | 0.092 | 0.113 | ol
lc_35_sac_xsc-3ph | 0 | 0.868 | 0.092 | 0.113 | ol
lc_4_xc-3ph | 0 | 4.61 | 0.091 | 0.049 | ol
lc_4_xsc-3ph | 0 | 4.61 | 0.091 | 0.049 | ol
lc_25_sac_xc_mn-3ph | 0 | 1.2 | 0.079 | 0.107 | ol
lc_25_sac_xsc_mn-3ph | 0 | 1.2 | 0.085 | 0.107 | ol
lc_25_sac_pc-3ph | 0 | 1.2 | 0.084 | 0.107 | ol
lc_25_sac_psc-3ph | 0 | 1.2 | 0.088 | 0.107 | ol
lc_4_pc-3ph | 0 | 4.61 | 0.094 | 0.043 | ol
lc_16_pc-3ph | 0 | 1.15 | 0.083 | 0.094 | ol
lc_25_pc-3ph | 0 | 0.727 | 0.081 | 0.121 | ol
lc_4_psc-3ph | 0 | 4.61 | 0.093 | 0.043 | ol
lc_16_psc-3ph | 0 | 1.15 | 0.088 | 0.094 | ol
lc_25_psc-3ph | 0 | 0.727 | 0.092 | 0.121 | ol
lc_2c_.007-3ph | 0 | 3.97 | 0.099 | 0.054 | ol
lc_2c_.0145-3ph | 0 | 1.903 | 0.09 | 0.081 | ol
lc_2c_.0225-3ph | 0 | 1.257 | 0.085 | 0.1 | ol
lc_2c_4-3ph | 0 | 4.61 | 0.093 | 0.043 | ol
lc_2c_16-3ph | 0 | 1.15 | 0.088 | 0.094 | ol
lc_2c_25-3ph | 0 | 0.727 | 0.092 | 0.121 | ol
lc_35_xc-3ph | 0 | 0.868 | 0.077 | 0.113 | ol
lc_4c_.35-3ph | 704.4198 | 0.089 | 0.0675 | 0.43125 | ol
lc_4c_70-3ph | 536.9888 | 0.446 | 0.071 | 0.135 | ol
lc_4c_185-3ph | 698.6902 | 0.166 | 0.068 | 0.235 | ol
lc_3c_95_sac-3ph | 0 | 0.322 | 0.074 | 0.19 | ol
lc_3c_185_sac-3ph | 0 | 0.166 | 0.074 | 0.275 | ol
lc_3c_240_sac-3ph | 0 | 0.127 | 0.073 | 0.32 | ol
lc_3c_300_sac-3ph | 0 | 0.102 | 0.073 | 0.36 | ol
lc_4c_95_sac-3ph | 0 | 0.322 | 0.074 | 0.16 | ol
lc_4c_185_sac-3ph | 0 | 0.166 | 0.073 | 0.235 | ol
lc_4c_240_sac-3ph | 0 | 0.127 | 0.072 | 0.28 | ol
lc_4c_300_sac-3ph | 0 | 0.102 | 0.073 | 0.315 | ol
lc_psc-3ph | 0 | 1.15 | 0.088 | 0.043 | ol
lc_2c_.022-3ph | 0 | 1.257 | 0.085 | 0.1 | ol
lc_4c_.5_ac-3ph | 791.0001 | 0.059 | 0.067 | 0.525 | ol
lc_.007_psc-3ph | 0 | 3.97 | 0.099 | 0.054 | ol
lc_.0225_psc-3ph | 0 | 1.257 | 0.085 | 0.1 | ol
lc_4c_.0225_ua-3ph | 300.1662 | 1.257 | 0.086 | 0.09 | ol
lc_4c_.04_ua-3ph | 358.0986 | 0.708 | 0.079 | 0.115 | ol
lc_2c_.04-3ph | 358.0986 | 0.708 | 0.079 | 0.115 | ol
lc_4c_.05_ua-3ph | 378.1521 | 0.589 | 0.077 | 0.13 | ol
lc_4c_.06_ua-3ph | 398.524 | 0.469 | 0.075 | 0.15 | ol
lc_4c_.075_ua-3ph | 450.4085 | 0.396 | 0.074 | 0.17 | ol
lc_4c_.1_ua-3ph | 536.9888 | 0.274 | 0.073 | 0.2 | ol
lc_4c_.12_ua-3ph | 577.4141 | 0.242 | 0.072 | 0.23 | ol
lc_4c_.15_ua-3ph | 612.1099 | 0.195 | 0.07 | 0.26 | ol
lc_4c_.2_ua-3ph | 692.9606 | 0.15 | 0.069 | 0.31 | ol
lc_4c_.25_ua-3ph | 629.2986 | 0.124 | 0.069 | 0.355 | ol
lc_4c_.3_ua-3ph | 698.6902 | 0.106 | 0.068 | 0.4 | ol
lc_4c_.4_ua-3ph | 710.1494 | 0.072 | 0.067 | 0.4625 | ol
lc_4c_.5_ua-3ph | 791.0001 | 0.059 | 0.067 | 0.525 | ol
lc_4c_.0225_as-3ph | 300.1662 | 1.257 | 0.086 | 0.09 | ol
lc_4c_.04_as-3ph | 358.0986 | 0.708 | 0.079 | 0.115 | ol
lc_4c_.05_as-3ph | 378.1521 | 0.589 | 0.077 | 0.13 | ol
lc_4c_.06_as-3ph | 398.524 | 0.469 | 0.075 | 0.15 | ol
lc_4c_.075_as-3ph | 450.4085 | 0.396 | 0.074 | 0.17 | ol
lc_4c_.1_as-3ph | 536.9888 | 0.274 | 0.073 | 0.2 | ol
lc_4c_.12_as-3ph | 577.4141 | 0.242 | 0.072 | 0.23 | ol
lc_4c_.15_as-3ph | 612.1099 | 0.195 | 0.07 | 0.26 | ol
lc_4c_.2_as-3ph | 692.9606 | 0.15 | 0.069 | 0.31 | ol
lc_4c_.25_as-3ph | 629.2986 | 0.124 | 0.069 | 0.355 | ol
lc_4c_.3_as-3ph | 698.6902 | 0.106 | 0.068 | 0.4 | ol
lc_4c_.4_as-3ph | 710.1494 | 0.072 | 0.067 | 0.4625 | ol
lc_4c_.5_as-3ph | 791.0001 | 0.059 | 0.067 | 0.525 | ol
lc_3c_185_asn-3ph | 698.6902 | 0.166 | 0.069 | 0.265 | ol
lc_3c_35_sac-3ph | 0 | 1.2 | 0.077 | 0.095 | ol
lc_4__xc-3ph | 0 | 4.61 | 0.091 | 0.049 | ol
lc_3c_25_sac_xc-3ph | 0 | 1.2 | 0.077 | 0.095 | ol
lc_3c_25_sac-3ph | 0 | 1.2 | 0.077 | 0.095 | ol
lc_3c_25_sac_psc-3ph | 0 | 1.2 | 0.077 | 0.095 | ol
lc_4c_.7-3ph | 791.0001 | 0.059 | 0.067 | 0.525 | ol
lc_2c_.0225_ua-3ph | 0 | 1.257 | 0.085 | 0.1 | ol
lc_2c_.0225_as-3ph | 0 | 1.257 | 0.085 | 0.1 | ol
lc_.007-3ph | 0 | 3.97 | 0.099 | 0.054 | ol
lc_.0225-3ph | 0 | 1.257 | 0.085 | 0.1 | ol
lc_2c_.0225_dsta-3ph | 0 | 1.257 | 0.085 | 0.1 | ol
lc_4c_.06_dsta-3ph | 398.524 | 0.469 | 0.075 | 0.15 | ol
lc_4c_.1_dsta-3ph | 536.9888 | 0.274 | 0.073 | 0.2 | ol
lc_4c_.2_dsta-3ph | 692.9606 | 0.15 | 0.069 | 0.31 | ol
lc_.007_xc-3ph | 0 | 3.97 | 0.099 | 0.054 | ol
lc_2c-3ph | 0 | 1.903 | 0.09 | 0.081 | ol
lc_4_sac_pc-3ph | 0 | 4.61 | 0.094 | 0.043 | ol
lc_4_sac_xc-3ph | 0 | 4.61 | 0.094 | 0.043 | ol
lc_16_xsc-3ph | 0 | 1.15 | 0.083 | 0.094 | ol
lc_.1_psc-3ph | 536.9888 | 0.274 | 0.073 | 0.2 | ol
lc_.2_psc-3ph | 692.9606 | 0.15 | 0.069 | 0.31 | ol
lc_.3_psc-3ph | 698.6902 | 0.106 | 0.068 | 0.4 | ol
lc_4c_120_sac-3ph | 692.9606 | 0.255 | 0.068 | 0.185 | ol
lc_3c_.0225-3ph | 0 | 1.257 | 0.085 | 0.1 | ol
lc_2c_.02-3ph | 0 | 1.257 | 0.085 | 0.1 | ol
lc_5c_.04-3ph | 358.0986 | 0.708 | 0.079 | 0.115 | ol
lc_5c_.06-3ph | 398.524 | 0.469 | 0.075 | 0.15 | ol
lc_5c_.1-3ph | 536.9888 | 0.274 | 0.073 | 0.2 | ol
lc_5c_.15-3ph | 612.1099 | 0.195 | 0.07 | 0.26 | ol
lc_.1-3ph | 536.9888 | 0.274 | 0.073 | 0.2 | ol
lc_.3-3ph | 698.6902 | 0.106 | 0.068 | 0.4 | ol
lc_3c_300_asn-3ph | 791.0001 | 0.102 | 0.068 | 0.35 | ol
lc_4c_25_sac-3ph | 0 | 1.2 | 0.079 | 0.107 | ol
lc_3c_95_sac_xc-1ph | 0 | 0.322 | 0.074 | 0.19 | ol
lc_3c_185_sac_xc-1ph | 0 | 0.166 | 0.074 | 0.275 | ol
lc_3c_240_sac_xc-1ph | 0 | 0.127 | 0.073 | 0.32 | ol
lc_3c_300_sac_xc-1ph | 0 | 0.102 | 0.073 | 0.36 | ol
lc_3c_95_sac_asn-1ph | 612.1099 | 0.322 | 0.069 | 0.18 | ol
lc_3c_185_sac_asn-1ph | 698.6902 | 0.166 | 0.069 | 0.265 | ol
lc_3c_240_sac_asn-1ph | 710.1494 | 0.127 | 0.068 | 0.31 | ol
lc_3c_300_sac_asn-1ph | 791.0001 | 0.102 | 0.068 | 0.35 | ol
lc_4c_95_sac_xc-1ph | 0 | 0.322 | 0.074 | 0.16 | ol
lc_4c_185_sac_xc-1ph | 0 | 0.166 | 0.073 | 0.235 | ol
lc_4c_240_sac_xc-1ph | 0 | 0.127 | 0.072 | 0.28 | ol
lc_4c_300_sac_xc-1ph | 0 | 0.102 | 0.073 | 0.315 | ol
lc_4c_70_sac_asn-1ph | 536.9888 | 0.446 | 0.071 | 0.135 | ol
lc_4c_120_sac_asn-1ph | 692.9606 | 0.255 | 0.068 | 0.185 | ol
lc_4c_185_sac_asn-1ph | 698.6902 | 0.166 | 0.068 | 0.235 | ol
lc_4c_300_sac_asn-1ph | 791.0001 | 0.102 | 0.067 | 0.315 | ol
lc_4c_.1_sac_asn-1ph | 450.4085 | 0.451 | 0.073 | 0.15 | ol
lc_4c_.2_sac_asn-1ph | 600.6508 | 0.23 | 0.069 | 0.22 | ol
lc_4c_.3_sac_asn-1ph | 733.386 | 0.15 | 0.068 | 0.285 | ol
lc_4c_.5_sac_asn-1ph | 796.7296 | 0.097 | 0.067 | 0.375 | ol
lc_4c_.1_sac-1ph | 450.4085 | 0.451 | 0.073 | 0.15 | ol
lc_4c_.2_sac-1ph | 600.6508 | 0.23 | 0.069 | 0.22 | ol
lc_4c_.3_sac-1ph | 733.386 | 0.15 | 0.068 | 0.285 | ol
lc_4c_.5_sac-1ph | 796.7296 | 0.097 | 0.067 | 0.375 | ol
lc_4c_.0225-1ph | 0 | 1.257 | 0.086 | 0.086 | ol
lc_4c_.04-1ph | 358.0986 | 0.708 | 0.079 | 0.115 | ol
lc_4c_.05-1ph | 378.1521 | 0.589 | 0.077 | 0.13 | ol
lc_4c_.06-1ph | 398.524 | 0.469 | 0.075 | 0.15 | ol
lc_4c_.075-1ph | 450.4085 | 0.396 | 0.074 | 0.17 | ol
lc_4c_.1-1ph | 536.9888 | 0.274 | 0.073 | 0.2 | ol
lc_4c_.12-1ph | 577.4141 | 0.242 | 0.072 | 0.23 | ol
lc_4c_.15-1ph | 612.1099 | 0.195 | 0.07 | 0.26 | ol
lc_4c_.2-1ph | 692.9606 | 0.15 | 0.069 | 0.31 | ol
lc_4c_.25-1ph | 629.2986 | 0.124 | 0.069 | 0.355 | ol
lc_4c_.3-1ph | 698.6902 | 0.106 | 0.068 | 0.4 | ol
lc_4c_.4-1ph | 710.1494 | 0.072 | 0.067 | 0.4625 | ol
lc_4c_.5-1ph | 791.0001 | 0.059 | 0.067 | 0.525 | ol
lc_4c_.6-1ph | 0 | 0.05 | 0.162 | 0.7 | ol
lc_600_sac_pc-1ph | 0 | 0.052 | 0.086 | 0.586 | ol
lc_300_pc-1ph | 0 | 0.06 | 0.087 | 0.532 | ol
lc_400_pc-1ph | 0 | 0.047 | 0.087 | 0.55 | ol
lc_500_pc-1ph | 0 | 0.037 | 0.086 | 0.568 | ol
lc_25_sac_xc-1ph | 0 | 1.2 | 0.077 | 0.095 | ol
lc_25_sac_xsc-1ph | 0 | 1.2 | 0.077 | 0.095 | ol
lc_25_ac-1ph | 0 | 1.2 | 0.082 | 0.095 | ol
lc_4c_16-1ph | 0 | 1.149 | 0.08 | 0.091463 | ol
lc_4c_.0145-1ph | 0 | 1.903 | 0.089 | 0.067 | ol
lc_35_sac_pc-1ph | 0 | 0.868 | 0.077 | 0.113 | ol
lc_35_sac_xc-1ph | 0 | 0.868 | 0.077 | 0.113 | ol
lc_35_sac_xsc-1ph | 0 | 0.868 | 0.092 | 0.113 | ol
lc_4_xc-1ph | 0 | 4.61 | 0.091 | 0.049 | ol
lc_4_xsc-1ph | 0 | 4.61 | 0.091 | 0.049 | ol
lc_25_sac_xc_mn-1ph | 0 | 1.2 | 0.079 | 0.107 | ol
lc_25_sac_xsc_mn-1ph | 0 | 1.2 | 0.085 | 0.107 | ol
lc_25_sac_pc-1ph | 0 | 1.2 | 0.084 | 0.107 | ol
lc_25_sac_psc-1ph | 0 | 1.2 | 0.088 | 0.107 | ol
lc_4_pc-1ph | 0 | 4.61 | 0.094 | 0.043 | ol
lc_16_pc-1ph | 0 | 1.15 | 0.083 | 0.094 | ol
lc_25_pc-1ph | 0 | 0.727 | 0.081 | 0.121 | ol
lc_4_psc-1ph | 0 | 4.61 | 0.093 | 0.043 | ol
lc_16_psc-1ph | 0 | 1.15 | 0.088 | 0.094 | ol
lc_25_psc-1ph | 0 | 0.727 | 0.092 | 0.121 | ol
lc_2c_.007-1ph | 0 | 3.97 | 0.099 | 0.054 | ol
lc_2c_.0145-1ph | 0 | 1.903 | 0.09 | 0.081 | ol
lc_2c_.0225-1ph | 0 | 1.257 | 0.085 | 0.1 | ol
lc_2c_4-1ph | 0 | 4.61 | 0.093 | 0.043 | ol
lc_2c_16-1ph | 0 | 1.15 | 0.088 | 0.094 | ol
lc_2c_25-1ph | 0 | 0.727 | 0.092 | 0.121 | ol
lc_35_xc-1ph | 0 | 0.868 | 0.077 | 0.113 | ol
lc_4c_.35-1ph | 704.4198 | 0.089 | 0.0675 | 0.43125 | ol
lc_4c_70-1ph | 536.9888 | 0.446 | 0.071 | 0.135 | ol
lc_4c_185-1ph | 698.6902 | 0.166 | 0.068 | 0.235 | ol
lc_3c_95_sac-1ph | 0 | 0.322 | 0.074 | 0.19 | ol
lc_3c_185_sac-1ph | 0 | 0.166 | 0.074 | 0.275 | ol
lc_3c_240_sac-1ph | 0 | 0.127 | 0.073 | 0.32 | ol
lc_3c_300_sac-1ph | 0 | 0.102 | 0.073 | 0.36 | ol
lc_4c_95_sac-1ph | 0 | 0.322 | 0.074 | 0.16 | ol
lc_4c_185_sac-1ph | 0 | 0.166 | 0.073 | 0.235 | ol
lc_4c_240_sac-1ph | 0 | 0.127 | 0.072 | 0.28 | ol
lc_4c_300_sac-1ph | 0 | 0.102 | 0.073 | 0.315 | ol
lc_psc-1ph | 0 | 1.15 | 0.088 | 0.043 | ol
lc_2c_.022-1ph | 0 | 1.257 | 0.085 | 0.1 | ol
lc_4c_.5_ac-1ph | 791.0001 | 0.059 | 0.067 | 0.525 | ol
lc_.007_psc-1ph | 0 | 3.97 | 0.099 | 0.054 | ol
lc_.0225_psc-1ph | 0 | 1.257 | 0.085 | 0.1 | ol
lc_4c_.0225_ua-1ph | 300.1662 | 1.257 | 0.086 | 0.09 | ol
lc_2c_.04-1ph | 358.0986 | 0.708 | 0.079 | 0.115 | ol
lc_4c_.04_ua-1ph | 358.0986 | 0.708 | 0.079 | 0.115 | ol
lc_4c_.05_ua-1ph | 378.1521 | 0.589 | 0.077 | 0.13 | ol
lc_4c_.06_ua-1ph | 398.524 | 0.469 | 0.075 | 0.15 | ol
lc_4c_.075_ua-1ph | 450.4085 | 0.396 | 0.074 | 0.17 | ol
lc_4c_.1_ua-1ph | 536.9888 | 0.274 | 0.073 | 0.2 | ol
lc_4c_.12_ua-1ph | 577.4141 | 0.242 | 0.072 | 0.23 | ol
lc_4c_.15_ua-1ph | 612.1099 | 0.195 | 0.07 | 0.26 | ol
lc_4c_.2_ua-1ph | 692.9606 | 0.15 | 0.069 | 0.31 | ol
lc_4c_.25_ua-1ph | 629.2986 | 0.124 | 0.069 | 0.355 | ol
lc_4c_.3_ua-1ph | 698.6902 | 0.106 | 0.068 | 0.4 | ol
lc_4c_.4_ua-1ph | 710.1494 | 0.072 | 0.067 | 0.4625 | ol
lc_4c_.5_ua-1ph | 791.0001 | 0.059 | 0.067 | 0.525 | ol
lc_4c_.0225_as-1ph | 300.1662 | 1.257 | 0.086 | 0.09 | ol
lc_4c_.04_as-1ph | 358.0986 | 0.708 | 0.079 | 0.115 | ol
lc_4c_.05_as-1ph | 378.1521 | 0.589 | 0.077 | 0.13 | ol
lc_4c_.06_as-1ph | 398.524 | 0.469 | 0.075 | 0.15 | ol
lc_4c_.075_as-1ph | 450.4085 | 0.396 | 0.074 | 0.17 | ol
lc_4c_.1_as-1ph | 536.9888 | 0.274 | 0.073 | 0.2 | ol
lc_4c_.12_as-1ph | 577.4141 | 0.242 | 0.072 | 0.23 | ol
lc_4c_.15_as-1ph | 612.1099 | 0.195 | 0.07 | 0.26 | ol
lc_4c_.2_as-1ph | 692.9606 | 0.15 | 0.069 | 0.31 | ol
lc_4c_.25_as-1ph | 629.2986 | 0.124 | 0.069 | 0.355 | ol
lc_4c_.3_as-1ph | 698.6902 | 0.106 | 0.068 | 0.4 | ol
lc_4c_.4_as-1ph | 710.1494 | 0.072 | 0.067 | 0.4625 | ol
lc_4c_.5_as-1ph | 791.0001 | 0.059 | 0.067 | 0.525 | ol
lc_3c_185_asn-1ph | 698.6902 | 0.166 | 0.069 | 0.265 | ol
lc_3c_35_sac-1ph | 0 | 1.2 | 0.077 | 0.095 | ol
lc_4__xc-1ph | 0 | 4.61 | 0.091 | 0.049 | ol
lc_3c_25_sac_xc-1ph | 0 | 1.2 | 0.077 | 0.095 | ol
lc_3c_25_sac-1ph | 0 | 1.2 | 0.077 | 0.095 | ol
lc_3c_25_sac_psc-1ph | 0 | 1.2 | 0.077 | 0.095 | ol
lc_4c_.7-1ph | 791.0001 | 0.059 | 0.067 | 0.525 | ol
lc_2c_.0225_ua-1ph | 0 | 1.257 | 0.085 | 0.1 | ol
lc_2c_.0225_as-1ph | 0 | 1.257 | 0.085 | 0.1 | ol
lc_.007-1ph | 0 | 3.97 | 0.099 | 0.054 | ol
lc_.0225-1ph | 0 | 1.257 | 0.085 | 0.1 | ol
lc_2c_.0225_dsta-1ph | 0 | 1.257 | 0.085 | 0.1 | ol
lc_4c_.06_dsta-1ph | 398.524 | 0.469 | 0.075 | 0.15 | ol
lc_4c_.1_dsta-1ph | 536.9888 | 0.274 | 0.073 | 0.2 | ol
lc_4c_.2_dsta-1ph | 692.9606 | 0.15 | 0.069 | 0.31 | ol
lc_.007_xc-1ph | 0 | 3.97 | 0.099 | 0.054 | ol
lc_2c-1ph | 0 | 1.903 | 0.09 | 0.081 | ol
lc_4_sac_pc-1ph | 0 | 4.61 | 0.094 | 0.043 | ol
lc_4_sac_xc-1ph | 0 | 4.61 | 0.094 | 0.043 | ol
lc_16_xsc-1ph | 0 | 1.15 | 0.083 | 0.094 | ol
lc_.1_psc-1ph | 536.9888 | 0.274 | 0.073 | 0.2 | ol
lc_.2_psc-1ph | 692.9606 | 0.15 | 0.069 | 0.31 | ol
lc_.3_psc-1ph | 698.6902 | 0.106 | 0.068 | 0.4 | ol
lc_4c_120_sac-1ph | 692.9606 | 0.255 | 0.068 | 0.185 | ol
lc_3c_.0225-1ph | 0 | 1.257 | 0.085 | 0.1 | ol
lc_2c_.02-1ph | 0 | 1.257 | 0.085 | 0.1 | ol
lc_5c_.04-1ph | 358.0986 | 0.708 | 0.079 | 0.115 | ol
lc_5c_.06-1ph | 398.524 | 0.469 | 0.075 | 0.15 | ol
lc_5c_.1-1ph | 536.9888 | 0.274 | 0.073 | 0.2 | ol
lc_5c_.15-1ph | 612.1099 | 0.195 | 0.07 | 0.26 | ol
lc_.1-1ph | 536.9888 | 0.274 | 0.073 | 0.2 | ol
lc_.3-1ph | 698.6902 | 0.106 | 0.068 | 0.4 | ol
lc_3c_300_asn-1ph | 791.0001 | 0.102 | 0.068 | 0.35 | ol
lc_4c_25_sac-1ph | 0 | 1.2 | 0.079 | 0.107 | ol

## trafo_std_types
| i0_percent | pfe_kw | vkr_percent | sn_mva | vn_lv_kv | vn_hv_kv | vk_percent | shift_degree | vector_group | tap_side | tap_neutral | tap_min | tap_max | tap_step_degree | tap_step_percent | tap_phase_shifter
160 MVA 380/110 kV | 0.06 | 60 | 0.25 | 160 | 110 | 380 | 12.2 | 0 | Yy0 | hv | 0 | -9 | 9 | 0 | 1.5 | FALSE
100 MVA 220/110 kV | 0.06 | 55 | 0.26 | 100 | 110 | 220 | 12 | 0 | Yy0 | hv | 0 | -9 | 9 | 0 | 1.5 | FALSE
63 MVA 110/20 kV | 0.04 | 22 | 0.32 | 63 | 20 | 110 | 18 | 150 | YNd5 | hv | 0 | -9 | 9 | 0 | 1.5 | FALSE
40 MVA 110/20 kV | 0.05 | 18 | 0.34 | 40 | 20 | 110 | 16.2 | 150 | YNd5 | hv | 0 | -9 | 9 | 0 | 1.5 | FALSE
25 MVA 110/20 kV | 0.07 | 14 | 0.41 | 25 | 20 | 110 | 12 | 150 | YNd5 | hv | 0 | -9 | 9 | 0 | 1.5 | FALSE
63 MVA 110/10 kV | 0.04 | 22 | 0.32 | 63 | 10 | 110 | 18 | 150 | YNd5 | hv | 0 | -9 | 9 | 0 | 1.5 | FALSE
40 MVA 110/10 kV | 0.05 | 18 | 0.34 | 40 | 10 | 110 | 16.2 | 150 | YNd5 | hv | 0 | -9 | 9 | 0 | 1.5 | FALSE
25 MVA 110/10 kV | 0.07 | 14 | 0.41 | 25 | 10 | 110 | 12 | 150 | YNd5 | hv | 0 | -9 | 9 | 0 | 1.5 | FALSE
0.25 MVA 20/0.4 kV | 0.32 | 0.8 | 1.44 | 0.25 | 0.4 | 20 | 6 | 150 | Yzn5 | hv | 0 | -2 | 2 | 0 | 2.5 | FALSE
0.4 MVA 20/0.4 kV | 0.3375 | 1.35 | 1.425 | 0.4 | 0.4 | 20 | 6 | 150 | Dyn5 | hv | 0 | -2 | 2 | 0 | 2.5 | FALSE
0.63 MVA 20/0.4 kV | 0.2619 | 1.65 | 1.206 | 0.63 | 0.4 | 20 | 6 | 150 | Dyn5 | hv | 0 | -2 | 2 | 0 | 2.5 | FALSE
0.25 MVA 10/0.4 kV | 0.24 | 0.6 | 1.2 | 0.25 | 0.4 | 10 | 4 | 150 | Dyn5 | hv | 0 | -2 | 2 | 0 | 2.5 | FALSE
0.4 MVA 10/0.4 kV | 0.2375 | 0.95 | 1.325 | 0.4 | 0.4 | 10 | 4 | 150 | Dyn5 | hv | 0 | -2 | 2 | 0 | 2.5 | FALSE
0.63 MVA 10/0.4 kV | 0.1873 | 1.18 | 1.0794 | 0.63 | 0.4 | 10 | 4 | 150 | Dyn5 | hv | 0 | -2 | 2 | 0 | 2.5 | FALSE

## trafo3w_std_types
| sn_hv_mva | sn_mv_mva | sn_lv_mva | vn_hv_kv | vn_mv_kv | vn_lv_kv | vk_hv_percent | vk_mv_percent | vk_lv_percent | vkr_hv_percent | vkr_mv_percent | vkr_lv_percent | pfe_kw | i0_percent | shift_mv_degree | shift_lv_degree | vector_group | tap_side | tap_neutral | tap_min | tap_max | tap_step_percent
63/25/38 MVA 110/20/10 kV | 63 | 25 | 38 | 110 | 20 | 10 | 10.4 | 10.4 | 10.4 | 0.28 | 0.32 | 0.35 | 35 | 0.89 | 0 | 0 | YN0yn0yn0 | hv | 0 | -10 | 10 | 1.2
63/25/38 MVA 110/10/10 kV | 63 | 25 | 38 | 110 | 10 | 10 | 10.4 | 10.4 | 10.4 | 0.28 | 0.32 | 0.35 | 35 | 0.89 | 0 | 0 | YN0yn0yn0 | hv | 0 | -10 | 10 | 1.2

## fuse_std_types
| fuse_type | i_rated_a | t_avg | t_min | t_total | x_avg | x_min | x_total
HV 100A | HV 100A | 100 | 0 | [10.0, 3.64, 0.854, 0.281, 0.1, 0.0531, 0.022, 0.01] | [10.0, 4.267, 1.21, 0.403, 0.1, 0.058, 0.022, 0.01] | 0 | [300.0, 350.0, 450.0, 550.0, 700.0, 850.0, 1200.0, 1752.0] | [600.0, 700.0, 900.0, 1150.0, 1665.0, 2000.0, 3000.0, 4313.0]
HV 10A | HV 10A | 10 | 0 | [10.0, 1675.0, 0.344, 0.156, 0.1, 0.0417, 0.0171, 0.01] | [10.0, 1.3, 0.3, 0.155, 0.1, 0.0555, 0.023, 0.01] | 0 | [30.0, 32.0, 35.0, 37.0, 39.0, 50.0, 70.0, 88.0] | [60.0, 70.0, 80.0, 87.0, 94.0, 110.0, 150.0, 216.0]
HV 125A | HV 125A | 125 | 0 | [10.0, 1.82, 0.344, 0.1, 0.0467, 0.0269, 0.01] | [10.0, 2.478, 0.426, 0.1, 0.0427, 0.0211, 0.01] | 0 | [375.0, 500.0, 700.0, 925.0, 1200.0, 1500.0, 2341.0] | [750.0, 1000.0, 1500.0, 2200.0, 3000.0, 4000.0, 5765.0]
HV 160A | HV 160A | 160 | 0 | [10.0, 4.15, 1.03, 0.198, 0.1, 0.051, 0.0172, 0.01] | [10.0, 2.3, 0.734, 0.274, 0.1, 0.046, 0.0177, 0.01] | 0 | [480.0, 550.0, 700.0, 1000.0, 1260.0, 1600.0, 2500.0, 3227.0] | [960.0, 1300.0, 1700.0, 2200.0, 2996.0, 4000.0, 6000.0, 7946.0]
HV 16A | HV 16A | 16 | 0 | [10.0, 0.352, 0.164, 0.1, 0.0649, 0.0342, 0.01] | [10.0, 2.34, 0.722, 0.181, 0.1, 0.055, 0.0296, 0.01] | 0 | [48.0, 60.0, 65.0, 71.0, 80.0, 100.0, 162.0] | [96.0, 110.0, 125.0, 150.0, 168.0, 200.0, 250.0, 398.0]
HV 200A | HV 200A | 200 | 0 | [10.0, 4.267, 1.21, 0.403, 0.1, 0.058, 0.022, 0.01] | [10.0, 3.73, 1.654, 0.328, 0.1, 0.0531, 0.019, 0.01] | 0 | [600.0, 700.0, 900.0, 1150.0, 1665.0, 2000.0, 3000.0, 4313.0] | [1200.0, 1500.0, 1800.0, 2700.0, 3960.0, 5000.0, 7500.0, 10620.0]
HV 20A | HV 20A | 20 | 0 | [10.0, 1.3, 0.3, 0.155, 0.1, 0.0555, 0.023, 0.01] | [10.0, 1.3, 0.161, 0.1, 0.0611, 0.0399, 0.0141, 0.01] | 0 | [60.0, 70.0, 80.0, 87.0, 94.0, 110.0, 150.0, 216.0] | [120.0, 150.0, 200.0, 223.0, 260.0, 300.0, 450.0, 532.0]
HV 25A | HV 25A | 25 | 0 | [10.0, 2.512, 0.833, 0.299, 0.1, 0.0372, 0.0223, 0.01] | [10.0, 3.125, 0.597, 0.198, 0.1, 0.0378, 0.022, 0.01] | 0 | [75.0, 82.0, 90.0, 100.0, 124.0, 170.0, 200.0, 289.0] | [150.0, 170.0, 210.0, 250.0, 294.0, 400.0, 500.0, 711.0]
HV 31.5A | HV 31.5A | 31.5 | 0 | [10.0, 2.34, 0.722, 0.181, 0.1, 0.055, 0.0296, 0.01] | [10.0, 2.84, 0.368, 0.164, 0.1, 0.0621, 0.0378, 0.0195, 0.01] | 0 | [95.0, 110.0, 125.0, 150.0, 165.0, 200.0, 250.0, 390.0] | [189.0, 220.0, 300.0, 350.0, 393.0, 450.0, 530.0, 700.0, 960.0]
HV 40A | HV 40A | 40 | 0 | [10.0, 1.3, 0.161, 0.1, 0.0611, 0.0399, 0.0141, 0.01] | [10.0, 2.05, 0.369, 0.198, 0.1, 0.051, 0.0298, 0.01] | 0 | [120.0, 150.0, 200.0, 223.0, 260.0, 300.0, 450.0, 532.0] | [240.0, 300.0, 400.0, 450.0, 530.0, 650.0, 800.0, 1311.0]
HV 50A | HV 50A | 50 | 0 | [10.0, 3.215, 0.597, 0.198, 0.1, 0.0378, 0.022, 0.01] | [10.0, 3.64, 0.854, 0.281, 0.1, 0.0531, 0.022, 0.01] | 0 | [150.0, 170.0, 210.0, 250.0, 294.0, 400.0, 500.0, 711.0] | [300.0, 350.0, 450.0, 550.0, 700.0, 850.0, 1200.0, 1752.0]
HV 6.3A | HV 6.3A | 6.3 | 0 | [10.0, 1.39, 0.344, 0.168, 0.1, 0.056, 0.0263, 0.01] | [10.0, 1.711, 0.516, 0.198, 0.1, 0.0634, 0.0303, 0.01] | 0 | [19.0, 19.5, 20.4, 20.8, 22.0, 25.0, 32.0, 48.0] | [38.0, 40.0, 43.0, 48.0, 53.0, 60.0, 75.0, 118.0]
HV 63A | HV 63A | 63 | 0 | [10.0, 2.84, 0.368, 0.164, 0.1, 0.0621, 0.0378, 0.0195, 0.01] | [10.0, 1.82, 0.344, 0.1, 0.0467, 0.0269, 0.01] | 0 | [189.0, 220.0, 300.0, 350.0, 393.0, 450.0, 530.0, 700.0, 961.0] | [378.0, 500.0, 700.0, 934.0, 1200.0, 1500.0, 2366.0]
HV 80A | HV 80A | 80 | 0 | [10.0, 2.05, 0.369, 0.198, 0.1, 0.051, 0.0298, 0.01] | [10.0, 4.15, 1.03, 0.198, 0.1, 0.051, 0.0172, 0.01] | 0 | [240.0, 300.0, 400.0, 450.0, 530.0, 650.0, 800.0, 1311.0] | [480.0, 550.0, 700.0, 1000.0, 1260.0, 1600.0, 2500.0, 3227.0]
Siemens NH-1-100 | Siemens NH-1-100 | 100 | [5400.0, 2000.0, 400.0, 20.0, 1.0, 0.2, 0.012, 0.004] | 0 | 0 | [150.0, 190.0, 250.0, 430.0, 900.0, 1250.0, 2700.0, 3600.0] | 0 | 0
Siemens NH-1-125 | Siemens NH-1-125 | 125 | [4800.0, 120.0, 7.0, 0.1, 0.004] | 0 | 0 | [180.0, 400.0, 740.0, 2000.0, 4250.0] | 0 | 0
Siemens NH-1-16 | Siemens NH-1-16 | 16 | [4000.0, 400.0, 2.0, 0.1, 0.04, 0.01] | 0 | 0 | [26.0, 35.0, 75.0, 150.0, 200.0, 300.0] | 0 | 0
Siemens NH-1-160 | Siemens NH-1-160 | 160 | [4800.0, 120.0, 7.0, 0.1, 0.004] | 0 | 0 | [210.0, 500.0, 900.0, 2300.0, 5000.0] | 0 | 0
Siemens NH-1-25 | Siemens NH-1-25 | 25 | [4000.0, 1000.0, 10.0, 0.2, 0.02, 0.01] | 0 | 0 | [40.0, 50.0, 100.0, 210.0, 400.0, 500.0] | 0 | 0
Siemens NH-1-50 | Siemens NH-1-50 | 50 | [4000.0, 40.0, 4.0, 1.0, 0.02, 0.01] | 0 | 0 | [86.0, 200.0, 300.0, 400.0, 1000.0, 1280.0] | 0 | 0
Siemens NH-1-63 | Siemens NH-1-63 | 63 | [4000.0, 100.0, 10.0, 2.0, 0.04, 0.01] | 0 | 0 | [100.0, 200.0, 300.0, 400.0, 1000.0, 1500.0] | 0 | 0
Siemens NH-1-80 | Siemens NH-1-80 | 80 | [4800.0, 120.0, 7.0, 0.1, 0.01] | 0 | 0 | [150.58, 250.0, 450.0, 1150.0, 2470.0] | 0 | 0
Siemens NH-2-1000 | Siemens NH-2-1000 | 1000 | [4800.0, 120.0, 7.0, 0.1, 0.004] | 0 | 0 | [1900.0, 3500.0, 8400.0, 24000.0, 52000.0] | 0 | 0
Siemens NH-2-200 | Siemens NH-2-200 | 200 | [4800.0, 120.0, 7.0, 0.1, 0.004] | 0 | 0 | [280.0, 650.0, 1200.0, 3000.0, 7000.0] | 0 | 0
Siemens NH-2-224 | Siemens NH-2-224 | 224 | [4800.0, 120.0, 7.0, 0.2, 0.04, 0.004] | 0 | 0 | [400.0, 750.0, 1453.0, 3025.0, 4315.0, 7600.0] | 0 | 0
Siemens NH-2-250 | Siemens NH-2-250 | 250 | [4800.0, 120.0, 7.0, 0.1, 0.004] | 0 | 0 | [450.0, 800.0, 1650.0, 4000.0, 8500.0] | 0 | 0
Siemens NH-2-315 | Siemens NH-2-315 | 315 | [4800.0, 120.0, 7.0, 0.1, 0.004] | 0 | 0 | [550.0, 920.0, 1900.0, 5000.0, 11000.0] | 0 | 0
Siemens NH-2-355 | Siemens NH-2-355 | 355 | [4800.0, 120.0, 6.0, 0.1, 0.004] | 0 | 0 | [650.0, 1116.27, 2350.0, 5840.0, 12790.0] | 0 | 0
Siemens NH-2-400 | Siemens NH-2-400 | 400 | [4800.0, 120.0, 7.0, 0.1, 0.004] | 0 | 0 | [720.0, 1350.0, 2800.0, 6500.0, 15000.0] | 0 | 0
Siemens NH-2-425 | Siemens NH-2-425 | 425 | [4800.0, 120.0, 7.0, 0.1, 0.004] | 0 | 0 | [850.0, 1500.0, 3050.0, 7500.0, 16500.0] | 0 | 0
Siemens NH-2-630 | Siemens NH-2-630 | 630 | [4800.0, 120.0, 7.0, 0.1, 0.004] | 0 | 0 | [1200.0, 2000.0, 4800.0, 12000.0, 26000.0] | 0 | 0

## dtypes
| element | column | dtype
0 | bus | name | object
1 | bus | vn_kv | float64
2 | bus | type | object
3 | bus | zone | object
4 | bus | in_service | bool
5 | switch | bus | int64
6 | switch | element | int64
7 | switch | et | object
8 | switch | type | object
9 | switch | closed | bool
10 | switch | name | object
11 | switch | z_ohm | float64
12 | switch | in_ka | float64
13 | ext_grid | name | object
14 | ext_grid | bus | uint32
15 | ext_grid | vm_pu | float64
16 | ext_grid | va_degree | float64
17 | ext_grid | slack_weight | float64
18 | ext_grid | in_service | bool
19 | line | name | object
20 | line | std_type | object
21 | line | from_bus | uint32
22 | line | to_bus | uint32
23 | line | length_km | float64
24 | line | r_ohm_per_km | float64
25 | line | x_ohm_per_km | float64
26 | line | c_nf_per_km | float64
27 | line | g_us_per_km | float64
28 | line | max_i_ka | float64
29 | line | df | float64
30 | line | parallel | uint32
31 | line | type | object
32 | line | in_service | bool
33 | trafo | name | object
34 | trafo | std_type | object
35 | trafo | hv_bus | uint32
36 | trafo | lv_bus | uint32
37 | trafo | sn_mva | float64
38 | trafo | vn_hv_kv | float64
39 | trafo | vn_lv_kv | float64
40 | trafo | vk_percent | float64
41 | trafo | vkr_percent | float64
42 | trafo | pfe_kw | float64
43 | trafo | i0_percent | float64
44 | trafo | shift_degree | float64
45 | trafo | tap_side | object
46 | trafo | tap_neutral | float64
47 | trafo | tap_min | float64
48 | trafo | tap_max | float64
49 | trafo | tap_step_percent | float64
50 | trafo | tap_step_degree | float64
51 | trafo | tap_pos | float64
52 | trafo | tap_phase_shifter | bool
53 | trafo | parallel | uint32
54 | trafo | df | float64
55 | trafo | in_service | bool
56 | bus_geodata | x | float64
57 | bus_geodata | y | float64
58 | bus_geodata | coords | object

## parameters
| version | format_version | converged | OPF_converged | name | f_hz | sn_mva
0 | 2.14.10 | 2.14.0 | FALSE | FALSE | from_opendss_manual | 50 | 1